## 招标控制价
农林人工智能研究院下安实验楼2号楼6层修缮改造项目
招 标 控 制 价
招标控制价(小写): |  |  | 426734元 | 其中：甲供材料费
(大写): | 肆拾贰万陆仟柒佰叁拾肆圆整 |  |  | 其中：甲供材料费
招 标 人: |  |  |  | 造价咨询人:
|  | (单位盖章) |  |  | (单位盖章或资质专用章)
法定代表人 或其授权人: |  |  |  | 法定代表人 或其授权人:
|  | (签字或盖章) |  |  | (签字或盖章)
造价工程师：
(签字盖专用章)
编制时间: |  |  |  | 2025-07-25

## 工程项目造价汇总表
工程项目造价汇总表
工程名称:农林人工智能研究院下安实验楼2号楼6层修缮改造项目 |  |  | 第1页 共1页
序号 | 单项工程名称 | 金额(元) | 其中: 安全文明施工费(元)
1 | 单体建筑 | 312471 | 1491
2 | 单项工程 | 93942 | 442
3 | 单项工程 | 20321
合 计 |  | 426734 | 1933

## 单项工程造价汇总表
单项工程造价汇总表
工程名称：农林人工智能研究院下安实验楼2号楼6层修缮改造项目 单体建筑 |  |  | 第1页 共3页
序号 | 单位工程名称 | 金额(元) | 其中: 安全文明施工费(元)
1 | 房屋建筑与装饰工程 | 312471 | 1491
合 计 |  | 312471 | 1491
单项工程造价汇总表
工程名称：农林人工智能研究院下安实验楼2号楼6层修缮改造项目 单项工程 |  |  | 第2页 共3页
序号 | 单位工程名称 | 金额(元) | 其中: 安全文明施工费(元)
1 | 安装工程 | 93942 | 442
合 计 |  | 93942 | 442
单项工程造价汇总表
工程名称：农林人工智能研究院下安实验楼2号楼6层修缮改造项目 单项工程 |  |  | 第3页 共3页
序号 | 单位工程名称 | 金额(元) | 其中: 安全文明施工费(元)
1 | 房屋建筑与装饰工程 | 20321
合 计 |  | 20321

## 单位工程造价汇总表
单位工程造价汇总表
工程名称：农林人工智能研究院下安实验楼2号楼6层修缮改造项目 单体建筑 房屋建筑与装饰工程 |  |  | 第1页 共3页
序号 | 汇 总 内 容 | 金 额(元)
1 | 分部分项工程费 | 283411
1.1 | 拆除工程 | 9216
1.2 | 一般装饰 | 274195
2 | 措施项目费 | 29060
2.1 | 总价措施项目费 | 1833
2.1.1 | 安全文明施工费 | 1491
2.1.2 | 其他总价措施费 | 342
2.2 | 单价措施项目费 | 27227
3 | 其他项目费
3.1 | 暂列金额
3.2 | 专业工程暂估价
3.3 | 总承包服务费
合 计=1+2+3 |  | 312471
单位工程造价汇总表
工程名称：农林人工智能研究院下安实验楼2号楼6层修缮改造项目 单项工程 安装工程 |  |  | 第2页 共3页
序号 | 汇 总 内 容 | 金 额(元)
1 | 分部分项工程费 | 92209
1.1 | 强电工程 | 41681
1.2 | 弱电工程 | 15401
1.3 | 给水工程 | 8103
1.4 | 排水工程 | 27024
2 | 措施项目费 | 1733
2.1 | 总价措施项目费 | 544
2.1.1 | 安全文明施工费 | 442
2.1.2 | 其他总价措施费 | 102
2.2 | 单价措施项目费 | 1189
3 | 其他项目费
3.1 | 暂列金额
3.2 | 专业工程暂估价
3.3 | 总承包服务费
合 计=1+2+3 |  | 93942
单位工程造价汇总表
工程名称：农林人工智能研究院下安实验楼2号楼6层修缮改造项目 单项工程 房屋建筑与装饰工程 |  |  | 第3页 共3页
序号 | 汇 总 内 容 | 金 额(元)
1 | 分部分项工程费
1.1 | 暂列金
2 | 措施项目费
2.1 | 总价措施项目费
2.1.1 | 安全文明施工费
2.1.2 | 其他总价措施费
2.2 | 单价措施项目费
3 | 其他项目费 | 20321
3.1 | 暂列金额 | 20321
3.2 | 专业工程暂估价
3.3 | 总承包服务费
合 计=1+2+3 |  | 20321

## 分部分项工程量清单与计价表
分部分项工程量清单与计价表
工程名称：农林人工智能研究院下安实验楼2号楼6层修缮改造项目 | [6 empty] | 第1页 共12页
序号 | 项目编码 | 项目名称 | 项目特征描述 | 计量单位 | 工程量 | 金 额(元)
[6 empty] | 综合单价 |  | 合价
单体建筑 | [8 empty] | 单项工程(17房屋建筑与装饰)
房屋建筑与装饰工程 | [8 empty] | 单位工程(17房屋建筑与装饰)
拆除工程 | [8 empty] | 分项工程(17房屋建筑与装饰)
1 | 011610001001 | 门窗拆除 | (1)拆除原有钢制平开门 (2)1500*2400mm | 樘 | 8 | 56.48 |  | 451.84
2 | 011610001002 | 门窗拆除 | (1)拆除平开门 (2)1000*2100 | 樘 | 1 | 28.97 |  | 28.97
3 | 011609002001 | 隔断隔墙拆除 | (1)拆除轻质隔墙 | m2 | 23.066 | 7.89 |  | 181.99
4 | 011601001003 | 砖（石）砌体拆除 | (1)墙改门洞 (2)1390*2600、1700*2600 | m3 | 1.607 | 329.58 |  | 529.64
5 | 011609002002 | 隔断隔墙拆除 | (1)拆除铁皮房 | m2 | 40.698 | 16.54 |  | 673.14
6 | 011609002003 | 隔断隔墙拆除 | (1)拆除铝合金玻璃隔断 | m2 | 21.85 | 30.78 |  | 672.54
7 | 011601001001 | 砖（石）砌体拆除 | (1)拆除砖砌隔墙 | m3 | 6.612 | 164.79 |  | 1089.59
8 | 011608001001 | 铲除油漆涂料面 | (1)墙体面层拆除至找平层 | m2 | 131.42 | 5.44 |  | 714.92
9 | 011605001002 | 平面块料拆除 | (1)拆除卫生间地面面砖 | m2 | 35.03 | 11.61 |  | 406.7
10 | 011614007001 | 线条拆除 | (1)L30*30护条边拆除 | m | 157.6 | 5.11 |  | 805.34
11 | 011606002001 | 墙柱面龙骨及饰面拆除 | (1)拆除PVC宣传板块 | m2 | 15.3 | 11.79 |  | 180.39
12 | 011605002001 | 立面块料拆除 | (1)拆除木质条框玻璃宣传栏 | m2 | 11.7 | 6.54 |  | 76.52
13 | 011606003001 | 天棚面龙骨及饰面拆除 | (1)拆除卫生间金属扣板吊顶 | m2 | 52.04 | 8.49 |  | 441.82
14 | 011609002004 | 隔断隔墙拆除 | (1)拆除原有卫生间隔断 | m2 | 56.61 | 4.7 |  | 266.07
15 | 011614008001 | 块料、石材台池槽拆除 | (1)拆除拖把池、洗手池 | m | 4.2 | 60.51 |  | 254.14
16 | 011601001002 | 砖（石）砌体拆除 | (1)拆除台阶200高 | m3
17 | 011602001001 | 混凝土构件拆除 | (1)拆除混凝土台阶 | m3 | 3.4 | 341.19 |  | 1160.05
18 | 010103002001 | 余方弃置 | (1)拆除垃圾 (2)暂按15km,结算按实调整 | m3 | 26.073 | 49.2 |  | 1282.79
一般装饰 | [8 empty] | 分项工程(17房屋建筑与装饰)
地面
19 | 011103003001 | 塑料板楼地面 | (1)2mm同质透心塑胶地板 (2)专用地板胶黏剂 | m2 | 719.36 | 139.47 |  | 100329.14
20 | 011101005001 | 自流坪楼地面 | (1)4mm厚水泥基自流平砂浆 (2)自流平界面剂 | m2 | 719.36 | 38.73 |  | 27860.81
21 | 011101006001 | 平面砂浆找平层 | (1)15厚1：3水泥砂浆找平 | m2 | 52.051 | 21.88 |  | 1138.88
22 | 010904002001 | 楼（地）面涂膜防水 | (1)聚氨酯防水涂抹两 | m2 | 52.051 | 39.79 |  | 2071.11
分部分项工程量清单与计价表
工程名称：农林人工智能研究院下安实验楼2号楼6层修缮改造项目 | [6 empty] | 第2页 共12页
序号 | 项目编码 | 项目名称 | 项目特征描述 | 计量单位 | 工程量 | 金 额(元)
[6 empty] | 综合单价 |  | 合价
道（1.5厚）
23 | 011102003001 | 块料楼地面 | (1)20厚1:3水泥砂浆找坡（加8%防水粉），打磨一道，表面撒水泥粉 (2)10厚600*600米黄色专用防滑面砖，水泥擦缝 | m2 | 55.681 | 119.76 |  | 6668.36
天棚
24 | 011302001002 | 天棚吊顶 | (1)暗架式金属方板吊顶 (2)600*600*0.8铝合金金属方板 (3)含铝扣板收边线 (4)详12j502-2/d19 | m2 | 52.09 | 178.54 |  | 9300.15
25 | 011302002001 | 格栅吊顶 | (1)φ8钢筋吊杆，主龙骨CS60，多模数B型龙骨，L型边龙骨 (2)铝方通0.8厚40x60枫木色U型铝方通,间距40 (3)做法参12J502-2,-/D10 | m2 | 88.59 | 148.08 |  | 13118.41
新砌墙体
26 | 010401003001 | 实心砖墙 | (1)M5水泥砂浆砌筑 (2)烧结煤矸石普通砖 | m3
27 | 010402001001 | 砌块墙 | (1)加气混凝土砌块墙A3.5 (2)内墙，3.8m (3)M5水泥砂浆砌筑 | m3 | 14.28 | 751.45 |  | 10730.71
28 | 011201004001 | 立面砂浆找平层 | (1)20厚1:3水泥砂浆找平 (2)加气混凝土界面剂一道 | m2 | 242.608 | 45.86 |  | 11126
29 | 011406001001 | 抹灰面油漆涂料 | (1)满刮内墙腻子两道(4mm) (2)加固封闭底漆一道 (3)滚涂净味全效内墙涂料两遍 (4)滚涂耐污防霉罩面涂料两遍 | m2 | 242.608 | 51.67 |  | 12535.56
翻新墙体
30 | 011406001002 | 抹灰面油漆涂料 | (1)铲除区域滚涂基层封闭加固底漆一遍 (2)满刮腻子两道，掺5%水泥基改性增强剂，腻子打磨 (3)滚涂基层加固封闭底漆一遍 (4)滚涂净味全效内墙涂料两遍 (5)滚涂附污防霉洁净墙面漆两遍 | m2 | 131.42 | 58.87 |  | 7736.7
31 | 011201004002 | 立面砂浆找平层 | (1)20厚1:3水泥砂浆修补找平， | m2 | 131.42 | 51.9 |  | 6820.7
分部分项工程量清单与计价表
工程名称：农林人工智能研究院下安实验楼2号楼6层修缮改造项目 | [6 empty] | 第3页 共12页
序号 | 项目编码 | 项目名称 | 项目特征描述 | 计量单位 | 工程量 | 金 额(元)
[6 empty] | 综合单价 |  | 合价
(2)中间压入一层耐碱玻璃纤维网格布
门
32 | 010805005001 | 全玻自由门 | (1)1500*2400mm玻璃平开门 (2)6+0.76PVB+6双层安全加胶玻璃 (3)含五金配件、拉手、地弹簧 | m2 | 34.8 | 694.76 |  | 24177.65
33 | 010801002001 | 木质门带套 | (1)BM1024成品木门 (2)含五金配件门锁门碰 (3)参16J601-/48,选型PZM02-1024A | 樘 | 5 | 1618.84 |  | 8094.2
34 | 010503005001 | 过梁 | (1)C25预拌非泵送普通混凝土(过梁 | m3 | 0.276 | 808.89 |  | 223.25
35 | 010515001001 | 现浇构件钢筋 | (1)HRB400（直径6mm） | t | 0.012 | 6076.17 |  | 72.91
36 | 010515001002 | 现浇构件钢筋 | (1)HRB400（直径10mm） | t | 0.014 | 5665.48 |  | 79.32
37 | 010515001003 | 现浇构件钢筋 | (1)HRB400（直径12mm） | t | 0.02 | 5394.94 |  | 107.9
隔断
38 | 011210003001 | 玻璃隔断 | (1)tp6+0.76PVB+tp6双层安全加胶玻璃 (2)70系列深灰色铝合金型材 | m2 | 27.74 | 419.45 |  | 11635.54
形象门
39 | 011207001001 | 墙面装饰板 | (1)50*50*2镀锌方管 (2)膨胀螺栓 (3)15mm阻燃木工板基础 (4)18mmm木纹长城板饰面 (5)含异形铰链、卡扣锁、平角码 | m2 | 6 | 337.24 |  | 2023.44
卫生间
40 | 011210005001 | 成品隔断 | (1)防潮板隔断 卫生间 (2)防水型复合板材18厚 (3)不锈钢挂衣钩 (4)不锈钢合页 (5)不锈钢铰链 (6)普通拉锁 (7)尼龙站脚 (8)铝合金压条 (9)详16J914-1-XT28-3 | m2 | 57.24 | 170.3 |  | 9747.97
41 | 011210005002 | 成品隔断 | (1)防潮板隔断 小便斗 (2)防水型复合板材18厚 (3)尼龙站脚 | m2 | 2.88 | 141.27 |  | 406.86
分部分项工程量清单与计价表
工程名称：农林人工智能研究院下安实验楼2号楼6层修缮改造项目 | [6 empty] | 第4页 共12页
序号 | 项目编码 | 项目名称 | 项目特征描述 | 计量单位 | 工程量 | 金 额(元)
[6 empty] | 综合单价 |  | 合价
42 | 011505010001 | 镜面玻璃 | (1)4厚镀铝膜玻璃 | m2 | 2.88 | 182.67 |  | 526.09
43 | 011505001001 | 洗漱台 | (1)人造石20厚 (2)含石材磨边倒角 | m2 | 2.34 | 404.41 |  | 946.32
44 | 010507004001 | 台阶 | (1)预拌非泵送商品混凝土 (2)C20 | m3 | 3.492 | 687.39 |  | 2400.37
45 | 011502001002 | 金属装饰线 | (1)30*30L型银色pvc护边条 | m | 157.6 | 26.2 |  | 4129.12
46 | 01B001 | 宣传板清洁 | (1)宣传板清洁 | m2 | 93.45 | 2.01 |  | 187.83
单项工程 | [8 empty] | 单项工程(17房屋建筑与装饰)
安装工程 | [8 empty] | 单位工程(17安装)
强电工程 | [8 empty] | 分项工程(17安装)
47 | 030404017009 | 配电箱 | (1)名称:成品配电箱 (2)安装方式:挂墙安装 (3)型号:AL | 台 | 1 | 1417.56 |  | 1417.56
48 | 030404017010 | 配电箱 | (1)名称:成品配电箱 (2)安装方式:挂墙安装 (3)型号:AX | 台 | 5 | 695.17 |  | 3475.85
49 | 030411003009 | 桥架 | (1)材质:钢制 (2)规格:MR-100*70 (3)类型:槽式 (4)名称:强电桥架 (5)接地要求:按设计及规范要求 | m | 30.7 | 52.9 |  | 1624.03
50 | 030413001017 | 铁构件 | (1)电缆桥架支撑架制作 (2)电缆桥架支撑架安装 | kg | 13.44 | 15.45 |  | 207.65
51 | 030411001065 | 配管 | (1)材质:焊接钢管 (2)规格:DN20 (3)名称:电气配管 (4)接地要求:按规范及设计要求 (5)配置形式:明配 | m | 12.09 | 23.85 |  | 288.35
52 | 030411001066 | 配管 | (1)材质:焊接钢管 (2)规格:DN25 (3)名称:电气配管 (4)接地要求:按规范及设计要求 (5)配置形式:明配 | m | 13.12 | 29.47 |  | 386.65
53 | 030411001067 | 配管 | (1)材质:焊接钢管 (2)规格:DN20 (3)名称:电气配管 (4)接地要求:按规范及设计要求 (5)配置形式:暗配 | m | 2.9 | 21.58 |  | 62.58
54 | 030411001068 | 配管 | (1)材质:焊接钢管 (2)规格:DN25 (3)名称:电气配管 (4)接地要求:按规范及设计要求 | m | 12 | 26.35 |  | 316.2
分部分项工程量清单与计价表
工程名称：农林人工智能研究院下安实验楼2号楼6层修缮改造项目 | [6 empty] | 第5页 共12页
序号 | 项目编码 | 项目名称 | 项目特征描述 | 计量单位 | 工程量 | 金 额(元)
[6 empty] | 综合单价 |  | 合价
(5)配置形式:暗配
55 | 030411001069 | 配管 | (1)材质:塑料管 (2)规格:DN20 (3)名称:电气配管 (4)接地要求:按规范及设计要求 (5)配置形式:明配 | m | 245.57 | 13.84 |  | 3398.69
56 | 030411001070 | 配管 | (1)材质:塑料管 (2)规格:DN25 (3)名称:电气配管 (4)接地要求:按规范及设计要求 (5)配置形式:明配 | m | 73.87 | 15.34 |  | 1133.17
57 | 030411001071 | 配管 | (1)材质:塑料管 (2)规格:DN20 (3)名称:电气配管 (4)接地要求:按规范及设计要求 (5)配置形式:暗配 | m | 66 | 10.64 |  | 702.24
58 | 030411001072 | 配管 | (1)材质:塑料管 (2)规格:DN25 (3)名称:电气配管 (4)接地要求:按规范及设计要求 (5)配置形式:暗配 | m | 37.2 | 12.69 |  | 472.07
59 | 030413001018 | 铁构件 | (1)铁构件制作与安装 (2)明敷管道 | kg | 43 | 18.47 |  | 794.21
60 | 030413002014 | 凿(压)槽 | (1)名称:砖结构(宽mm×深mm70×70) (2)配管沿墙敷设开槽 | m | 118.1 | 9.44 |  | 1114.86
61 | 030411001073 | 配管 | (1)材质:金属软管 (2)规格:内径20mm 每根长1m (3)名称:配管 (4)接地要求:按设计及规范要求 | m | 1 | 39.39 |  | 39.39
62 | 030411001074 | 配管 | (1)材质:金属软管 (2)规格:内径25mm 每根长1m (3)名称:配管 (4)接地要求:按设计及规范要求 | m | 5 | 43.19 |  | 215.95
63 | 030408001002 | 电力电缆 | (1)型号:WDZB1-YJY (2)规格:5*16mm2 (3)材质:铜芯 (4)名称:电力电缆 (5)电压等级(kV):1KV (6)敷设方式、部位:桥架、管内，室内 | m | 36.69 | 101.92 |  | 3739.44
64 | 030408006002 | 电力电缆头 | (1)1KV以下室内干包式铜芯电力电缆(电缆截面≤16mm2) | 个 | 2 | 95.4 |  | 190.8
65 | 030411004021 | 配线 | (1)材质:铜芯 (2)规格:4mm2 (3)名称:配线 (4)型号:WDZB1-BYJ | m | 16.59 | 6.13 |  | 101.7
分部分项工程量清单与计价表
工程名称：农林人工智能研究院下安实验楼2号楼6层修缮改造项目 | [6 empty] | 第6页 共12页
序号 | 项目编码 | 项目名称 | 项目特征描述 | 计量单位 | 工程量 | 金 额(元)
[6 empty] | 综合单价 |  | 合价
(5)配线形式:线槽配线 (6)配线部位:室内
66 | 030411004022 | 配线 | (1)材质:铜芯 (2)规格:10mm2 (3)名称:配线 (4)型号:WDZB1-BYJ (5)配线形式:线槽配线 (6)配线部位:室内 | m | 244.26 | 13.47 |  | 3290.18
67 | 030411004023 | 配线 | (1)材质:铜芯 (2)规格:2.5mm2 (3)名称:配线 (4)型号:WDZB1-BYJ (5)配线形式:管内配线 (6)配线部位:室内 | m | 1079.36 | 4.86 |  | 5245.69
68 | 030411004024 | 配线 | (1)材质:铜芯 (2)规格:4mm2 (3)名称:配线 (4)型号:WDZB1-BYJ (5)配线形式:管内配线 (6)配线部位:室内 | m | 402.36 | 6 |  | 2414.16
69 | 030411004025 | 配线 | (1)材质:铜芯 (2)规格:10mm2 (3)名称:配线 (4)型号:WDZB1-BYJ (5)配线形式:管内配线 (6)配线部位:室内 (7)配线线制:焊铜接线端子 WDZB1-BYJ-10 | m | 90.36 | 15.84 |  | 1431.3
70 | 030404034017 | 照明开关 | (1)规格:250V,6A (2)名称:单位单极开关 | 个 | 1 | 17.92 |  | 17.92
71 | 030404034018 | 照明开关 | (1)规格:250V,6A (2)名称:两位单极开关 | 个 | 5 | 21.7 |  | 108.5
72 | 030404034019 | 照明开关 | (1)规格:250V,6A (2)名称:三位单极开关 | 个 | 5 | 24.93 |  | 124.65
73 | 030404034020 | 照明开关 | (1)规格:250V,6A (2)名称:四位单极开关 | 个 | 2 | 34.61 |  | 69.22
74 | 030412001009 | 普通灯具 | (1)规格:600*600mm (2)名称:48W-LED平板灯 | 套 | 14 | 144.29 |  | 2020.06
75 | 030412001010 | 普通灯具 | (1)规格:15W*3-LED (2)名称:三线轨道射灯 | 套 | 5 | 108.47 |  | 542.35
76 | 030412005002 | 荧光灯 | (1)规格:1*36W (2)名称:LED支架灯 | 套 | 37 | 68.56 |  | 2536.72
77 | 030412004001 | 装饰灯 | (1)LED灯带 | m | 6 | 54 |  | 324
78 | 030404035013 | 插座 | (1)规格:250V,10A(安 | 个 | 44 | 24.01 |  | 1056.44
分部分项工程量清单与计价表
工程名称：农林人工智能研究院下安实验楼2号楼6层修缮改造项目 | [6 empty] | 第7页 共12页
序号 | 项目编码 | 项目名称 | 项目特征描述 | 计量单位 | 工程量 | 金 额(元)
[6 empty] | 综合单价 |  | 合价
全型) (2)名称:二极+三极插座
79 | 030404035014 | 插座 | (1)规格:250V,10A(安全型)地面插座 (2)名称:二极+三极插座 | 个 | 3 | 100.3 |  | 300.9
80 | 030404035015 | 插座 | (1)规格:250V,16A(安全型) (2)名称:三极带开关插座 | 个 | 9 | 29 |  | 261
81 | 030404033002 | 风扇 | (1)名称:民用电器安装(风扇安装 排气扇) | 台 | 7 | 180.87 |  | 1266.09
82 | 030411006029 | 接线盒 | (1)接线盒安装(暗装开关(插座)盒) | 个 | 69 | 7.12 |  | 491.28
83 | 030411006030 | 接线盒 | (1)接线盒安装(暗装接线盒) | 个 | 69 | 6.93 |  | 478.17
84 | 030411006031 | 接线盒 | (1)普通开关、按钮安装(空白面板安装) | 个 | 6 | 3.48 |  | 20.88
弱电工程 | [8 empty] | 分项工程(17安装)
85 | 030502001002 | 机柜、机架 | (1)12U机柜(含信号专用浪涌保护器) | 台 | 1 | 943.62 |  | 943.62
86 | 031101019013 | 配线架 | (1)24口交换机 | 架 | 1 | 863.43 |  | 863.43
87 | 031101019014 | 配线架 | (1)24口六类非屏蔽配线架 | 架 | 2 | 581.11 |  | 1162.22
88 | 030502017001 | 线管理器 | (1)水平理线架 | 个 | 4 | 65.54 |  | 262.16
89 | 031101019015 | 配线架 | (1)1*110配线架 | 架 | 1 | 1391.54 |  | 1391.54
90 | 030411006032 | PDU插座 | (1)公牛排插 | 个
91 | 030411003010 | 桥架 | (1)材质:钢制 (2)规格:MR-100*70 (3)类型:槽式 (4)名称:弱电桥架 (5)接地要求:按设计及规范要求 | m | 21.76 | 52.9 |  | 1151.1
92 | 030413001019 | 铁构件 | (1)电缆桥架支撑架制作 (2)电缆桥架支撑架安装 | kg | 9.53 | 15.08 |  | 143.71
93 | 030411001075 | 配管 | (1)材质:焊接钢管 (2)规格:DN20 (3)名称:电气配管 (4)接地要求:按规范及设计要求 (5)配置形式:明配 | m | 65.14 | 23.85 |  | 1553.59
94 | 030411001076 | 配管 | (1)材质:焊接钢管 (2)规格:DN25 (3)名称:电气配管 (4)接地要求:按规范及设计要求 (5)配置形式:明配 | m | 22.16 | 29.47 |  | 653.06
95 | 030411001077 | 配管 | (1)材质:焊接钢管 (2)规格:DN20 | m | 24 | 21.58 |  | 517.92
分部分项工程量清单与计价表
工程名称：农林人工智能研究院下安实验楼2号楼6层修缮改造项目 | [6 empty] | 第8页 共12页
序号 | 项目编码 | 项目名称 | 项目特征描述 | 计量单位 | 工程量 | 金 额(元)
[6 empty] | 综合单价 |  | 合价
(3)名称:电气配管 (4)接地要求:按规范及设计要求 (5)配置形式:暗配
96 | 030411001078 | 配管 | (1)材质:焊接钢管 (2)规格:DN25 (3)名称:电气配管 (4)接地要求:按规范及设计要求 (5)配置形式:暗配 | m | 10.8 | 26.35 |  | 284.58
97 | 030413001020 | 铁构件 | (1)铁构件制作与安装(一般铁构件制作) (2)铁构件制作与安装(一般铁构件安装) | kg | 13 | 18.47 |  | 240.11
98 | 030413002015 | 凿(压)槽 | (1)名称:砖结构(宽mm×深mm70×70) (2)配管沿墙敷设开槽 | m | 34.08 | 9.44 |  | 321.72
99 | 030411001079 | 配管 | (1)材质:金属软管 (2)规格:内径20mm 每根长1m (3)名称:配管 (4)接地要求:按设计及规范要求 | m | 6 | 39.39 |  | 236.34
100 | 030411001080 | 配管 | (1)材质:金属软管 (2)规格:内径25mm 每根长1m (3)名称:配管 (4)接地要求:按设计及规范要求 | m | 3 | 43.19 |  | 129.57
101 | 030502005009 | 双绞线缆 | (1)规格:UTP6 (2)名称:双绞线缆 (3)敷设方式:线槽布放 | m | 265.27 | 7.66 |  | 2031.97
102 | 030502005010 | 双绞线缆 | (1)规格:UTP6 (2)名称:双绞线缆 (3)敷设方式:管内布放 | m | 312.58 | 7.82 |  | 2444.38
103 | 030502012009 | 信息插座 | (1)网络插座 (2)安装信息插座底盒(接线盒)(防静电钢制地板内) | 个/块 | 3 | 53.55 |  | 160.65
104 | 030502012010 | 信息插座 | (1)电话+网络插座 (2)安装信息插座底盒(接线盒)(防静电钢制地板内) | 个/块 | 10 | 63.29 |  | 632.9
105 | 030411006033 | 接线盒 | (1)接线盒安装(暗装开关(插座)盒) | 个
106 | 030411006034 | 接线盒 | (1)接线盒安装(暗装接线盒) | 个 | 9 | 6.93 |  | 62.37
107 | 030411006035 | 接线盒 | (1)普通开关、按钮安装(空白面板安装) | 个 | 9 | 3.48 |  | 31.32
108 | 030502019002 | 双绞线缆测试 | (1)测试(4对双绞线缆) | 链路/点 | 13 | 14.04 |  | 182.52
给水工程 | [8 empty] | 分项工程(17安装)
分部分项工程量清单与计价表
工程名称：农林人工智能研究院下安实验楼2号楼6层修缮改造项目 | [6 empty] | 第9页 共12页
序号 | 项目编码 | 项目名称 | 项目特征描述 | 计量单位 | 工程量 | 金 额(元)
[6 empty] | 综合单价 |  | 合价
109 | 031001006045 | 塑料管 | (1)连接形式:螺纹连接 (2)安装部位:室内 (3)介质:冷水 (4)材质、规格:PPR管 DN15 (5)压力试验及吹、洗设计要求:管道消毒、冲洗 | m | 33.73 | 28.46 |  | 959.96
110 | 031001006046 | 塑料管 | (1)连接形式:螺纹连接 (2)安装部位:室内 (3)介质:冷水 (4)材质、规格:PPR管 DN20 (5)压力试验及吹、洗设计要求:管道消毒、冲洗 | m | 3.63 | 30.75 |  | 111.62
111 | 031001006047 | 塑料管 | (1)连接形式:螺纹连接 (2)安装部位:室内 (3)介质:冷水 (4)材质、规格:PPR管 DN25 (5)压力试验及吹、洗设计要求:管道消毒、冲洗 | m | 2.4 | 36.15 |  | 86.76
112 | 031001006048 | 塑料管 | (1)连接形式:螺纹连接 (2)安装部位:室内 (3)介质:冷水 (4)材质、规格:PPR管 DN32 (5)压力试验及吹、洗设计要求:管道消毒、冲洗 | m | 47.6 | 43.25 |  | 2058.7
113 | 031001006049 | 塑料管 | (1)连接形式:螺纹连接 (2)安装部位:室内 (3)介质:冷水 (4)材质、规格:PPR管 DN40 (5)压力试验及吹、洗设计要求:管道消毒、冲洗 | m | 4.77 | 49.53 |  | 236.26
114 | 031001006050 | 塑料管 | (1)连接形式:螺纹连接 (2)安装部位:室内 (3)介质:冷水 (4)材质、规格:PPR管 DN50 (5)压力试验及吹、洗设计要求:管道消毒、冲洗 | m | 13.91 | 67.98 |  | 945.6
115 | 031201001002 | 管道刷油 | (1)除锈级别:轻锈 (2)油漆品种:银粉漆 (3)涂刷遍数、漆膜厚度:两遍 | m2 | 3.35 | 14 |  | 46.9
分部分项工程量清单与计价表
工程名称：农林人工智能研究院下安实验楼2号楼6层修缮改造项目 | [6 empty] | 第10页 共12页
序号 | 项目编码 | 项目名称 | 项目特征描述 | 计量单位 | 工程量 | 金 额(元)
[6 empty] | 综合单价 |  | 合价
116 | 031002001002 | 管道支架 | (1)管道支架制作安装 | kg | 6.75 | 18.26 |  | 123.26
117 | 031201003002 | 金属结构刷油 | (1)结构类型:管道支架刷油 (2)除锈级别:除轻锈 (3)油漆品种:红丹防锈漆、调和漆 (4)涂刷遍数、漆膜厚度:各两道 | kg | 6.75 | 2.61 |  | 17.62
118 | 031003003004 | 焊接法兰阀门 | (1)连接形式:法兰连接 (2)材质:铜质 (3)规格、压力等级:DN50 (4)类型:闸阀 | 个 | 1 | 327.28 |  | 327.28
119 | 031003003005 | 焊接法兰阀门 | (1)连接形式:法兰连接 (2)材质:铜质 (3)规格、压力等级:DN50 (4)类型:可调试减压阀 | 个 | 1 | 1246.91 |  | 1246.91
120 | 031003006002 | 减压器 | (1)规格、压力等级:可调试减压阀DN50 | 组
121 | 031004014013 | 给、排水附(配)件 | (1)水龙头安装(公称直径15mm) | 个 | 1 | 16.87 |  | 16.87
122 | 031003013002 | 水表 | (1)型号、规格:LXSL-40E型水表 | 个 | 1 | 219.18 |  | 219.18
123 | 030413002016 | 凿(压)槽 | (1)砖结构(宽mm×深mm70×70) | m | 65 | 26.24 |  | 1705.6
排水工程 | [8 empty] | 分项工程(17安装)
124 | 031001006051 | 塑料管 | (1)连接形式:粘接 (2)安装部位:室内 (3)介质:污水 (4)材质、规格:PVC-U排水塑料管DN50 (5)压力试验及吹、洗设计要求:灌水试验 | m | 10.98 | 38.37 |  | 421.3
125 | 031001006052 | 塑料管 | (1)连接形式:粘接 (2)安装部位:室内 (3)介质:污水 (4)材质、规格:PVC-U排水塑料管DN75 (5)压力试验及吹、洗设计要求:灌水试验 | m | 7.2 | 48.13 |  | 346.54
126 | 031001006053 | 塑料管 | (1)连接形式:粘接 (2)安装部位:室内 (3)介质:污水 (4)材质、规格:PVC-U排水塑料管DN100 (5)压力试验及吹、洗设计要求:灌水试验 | m | 30.24 | 64.2 |  | 1941.41
127 | 031001006054 | 塑料管 | (1)连接形式:粘接 (2)安装部位:室内 (3)介质:污水 (4)材质、规格:PVC-U | m | 0.85 | 97.99 |  | 83.29
分部分项工程量清单与计价表
工程名称：农林人工智能研究院下安实验楼2号楼6层修缮改造项目 | [6 empty] | 第11页 共12页
序号 | 项目编码 | 项目名称 | 项目特征描述 | 计量单位 | 工程量 | 金 额(元)
[6 empty] | 综合单价 |  | 合价
排水塑料管DN150 (5)压力试验及吹、洗设计要求:灌水试验
128 | 031001006055 | 塑料管 | (1)连接形式:粘接 (2)安装部位:室内 (3)介质:污水 (4)材质、规格:PVC-U通气塑料管DN50 (5)压力试验及吹、洗设计要求:灌水试验 | m | 27.4 | 36.94 |  | 1012.16
129 | 030413002017 | 凿(压)槽 | (1)砖结构(宽mm×深mm70×70) | m | 20 | 9.44 |  | 188.8
130 | 031004006004 | 大便器 | (1)蹲式大便器安装(感应开关 埋入式) (2)预留孔洞(混凝土楼板 公称直径100mm以内) (3)堵洞(公称直径100mm以内) (4)低压电器装置接线(自动冲洗感应器接线) | 组 | 15 | 918.67 |  | 13780.05
131 | 031004007004 | 小便器 | (1)壁挂式小便器安装(感应开关 埋入式) (2)预留孔洞(混凝土楼板 公称直径50mm以内) (3)堵洞(公称直径50mm以内) (4)低压电器装置接线(自动冲洗感应器接线) | 组 | 6 | 796.62 |  | 4779.72
132 | 031004003002 | 洗脸盆 | (1)台式或柱式洗脸盆(设感应水嘴) (2)预留孔洞(混凝土楼板 公称直径50mm以内) (3)堵洞(公称直径50mm以内) (4)低压电器装置接线(自动冲洗感应器接线) | 组 | 4 | 673.76 |  | 2695.04
133 | 031004008002 | 其他成品卫生器具 | (1)其他成品卫生器具(成品拖布池安装) (2)预留孔洞(混凝土楼板 公称直径80mm以内) (3)堵洞(公称直径80mm以内) | 组 | 1 | 479.91 |  | 479.91
134 | 031004014014 | 给、排水附(配)件 | (1)地漏安装(公称直径50mm以内 带存水弯) (2)预留孔洞(混凝土楼板 公称直径50mm以内) (3)堵洞(公称直径50mm以内) | 个/组 | 4 | 80.23 |  | 320.92
135 | 031004014015 | 给、排水附(配)件 | (1)清扫口 De110 | 个/组 | 3 | 75.36 |  | 226.08
分部分项工程量清单与计价表
工程名称：农林人工智能研究院下安实验楼2号楼6层修缮改造项目 | [6 empty] | 第12页 共12页
序号 | 项目编码 | 项目名称 | 项目特征描述 | 计量单位 | 工程量 | 金 额(元)
[6 empty] | 综合单价 |  | 合价
(2)预留孔洞(混凝土楼板 公称直径100mm以内) (3)堵洞(公称直径100mm以内)
136 | 031004007005 | 小便器 | (1)拆除小便器 | 组 | 6 | 25.07 |  | 150.42
137 | 031004006005 | 大便器 | (1)拆除大便器 | 组 | 15 | 39.87 |  | 598.05
单项工程 | [8 empty] | 单项工程(17房屋建筑与装饰)
房屋建筑与装饰工程 | [8 empty] | 单位工程(17房屋建筑与装饰)
暂列金 | [8 empty] | 分项工程(17房屋建筑与装饰)
合 计 | [7 empty] | 375619.64

## 总价措施项目清单与计价表(含分项)
总价措施项目清单与计价表
工程名称：农林人工智能研究院下安实验楼2号楼6层修缮改造项目 |  |  |  | 第1页 共1页
序号 | 项 目 名 称 | 计 算 基 础 (元) | 费 率(%) | 金 额(元)
单体建筑
房屋建筑与装饰工程
拆除工程
1 | 安全文明施工费 | 9216 | 0.48 | 44
2 | 其他总价措施费 | 9216 | 0.11 | 10
一般装饰
1 | 安全文明施工费 | 301422 | 0.48 | 1447
2 | 其他总价措施费 | 301422 | 0.11 | 332
单项工程
安装工程
强电工程
1 | 安全文明施工费 | 42376 | 0.48 | 203
2 | 其他总价措施费 | 42376 | 0.11 | 47
弱电工程
1 | 安全文明施工费 | 14261 | 0.48 | 68
2 | 其他总价措施费 | 14261 | 0.11 | 16
给水工程
1 | 安全文明施工费 | 8240 | 0.48 | 40
2 | 其他总价措施费 | 8240 | 0.11 | 9
排水工程
1 | 安全文明施工费 | 27257 | 0.48 | 131
2 | 其他总价措施费 | 27257 | 0.11 | 30
单项工程
房屋建筑与装饰工程
暂列金
1 | 安全文明施工费 | 0 | 0.48 | 0
2 | 其他总价措施费 | 0 | 0.11 | 0
合 计 |  |  |  | 2377

## 单价措施项目清单与计价表
单价措施项目清单与计价表
工程名称：农林人工智能研究院下安实验楼2号楼6层修缮改造项目 | [6 empty] | 第1页 共1页
序号 | 项目编码 | 项目名称 | 项目特征描述 | 计量单位 | 工程量 | 金 额(元)
[6 empty] | 综合单价 |  | 合价
单体建筑 | [8 empty] | 单项工程(17房屋建筑与装饰)
房屋建筑与装饰工程 | [8 empty] | 单位工程(17房屋建筑与装饰)
拆除工程 | [8 empty] | 分项工程(17房屋建筑与装饰)
一般装饰 | [8 empty] | 分项工程(17房屋建筑与装饰)
1 | 011702006001 | 梁模板 | (1)现浇混凝土胶合板模板(过梁) | m2
2 | 011702009001 | 过梁模板 | (1)0.2 | m2 | 5.56 | 121.1 |  | 673.32
3 | 011701003001 | 砌筑脚手架 | (1)内墙 (2)3.8m | m2 | 133.304 | 11.99 |  | 1598.31
4 | 011701006001 | 满堂装饰脚手架 | (1)装修脚手架天棚墙面 | m2 | 140.68 | 12.57 |  | 1768.35
5 | 011703001001 | 垂直运输 | (1)建筑材料向上搬运五层 | 项 | 1 | 16957.27 |  | 16957.27
6 | 011703001002 | 垂直运输 | (1)建筑垃圾向下搬运五层 | 项 | 1 | 6229.36 |  | 6229.36
单项工程 | [8 empty] | 单项工程(17房屋建筑与装饰)
安装工程 | [8 empty] | 单位工程(17安装)
强电工程 | [8 empty] | 分项工程(17安装)
7 | 031301017009 | 脚手架搭拆 |  | 项 | 1 | 694.5 |  | 694.5
弱电工程 | [8 empty] | 分项工程(17安装)
8 | 031301017010 | 脚手架搭拆 |  | 项 | 1 | 124.21 |  | 124.21
给水工程 | [8 empty] | 分项工程(17安装)
9 | 031301017011 | 脚手架搭拆 |  | 项 | 1 | 136.95 |  | 136.95
排水工程 | [8 empty] | 分项工程(17安装)
10 | 031301017012 | 脚手架搭拆 |  | 项 | 1 | 233.38 |  | 233.38
单项工程 | [8 empty] | 单项工程(17房屋建筑与装饰)
房屋建筑与装饰工程 | [8 empty] | 单位工程(17房屋建筑与装饰)
暂列金 | [8 empty] | 分项工程(17房屋建筑与装饰)
合 计 | [7 empty] | 28415.65

## 其他项目清单与计价汇总表
其他项目清单与计价汇总表
工程名称：农林人工智能研究院下安实验楼2号楼6层修缮改造项目 |  |  | 第1页 共1页
序号 | 项 目 名 称 | 金额(元) | 备注
1 | 暂列金额 | 20321
2 | 专业工程暂估价
3 | 总承包服务费
合 计 |  | 20321 | ——

## 暂列金额明细表
暂列金额明细表
工程名称：农林人工智能研究院下安实验楼2号楼6层修缮改造项目 |  |  | 第1页 共1页
序号 | 项 目 名 称 | 金额(元) |  | 备 注
1 | 设计变更和现场签证暂列金额 | 20321
2 | 优质工程增加费
3 | 缩短定额工期增加费
4 | 工程噪音超标排污费
5 | 渣土收纳费
6 | 加固工程检测费用
合 计 |  | 20321 |  | ——

## 专业工程暂估价明细表
专业工程暂估价明细表
工程名称：农林人工智能研究院下安实验楼2号楼6层修缮改造项目 |  |  | 第1页 共1页
序号 | 项 目 名 称 | 金额(元) |  | 备 注
合 计 |  |  |  | ——

## 总承包服务费计价表
总承包服务费计价表
工程名称：农林人工智能研究院下安实验楼2号楼6层修缮改造项目 |  |  |  | 第1页 共1页
序号 | 项 目 名 称 | 计算基础(元) | 费率(%) | 金额(元)
合 计

## 分部分项工程量清单综合单价分析表
分部分项工程量清单综合单价分析表
工程名称：农林人工智能研究院下安实验楼2号楼6层修缮改造项目 | [11 empty] | 第1页 共26页
序号 | 项目编码 | 项目名称及特征描述 | 单位 | 工程量 | 综合单价组成(元) | [7 empty] | 综合单价 (元)
[5 empty] | 人工费 | 材料费 | 其中： 设备费 | 施工机具使用费 | 企业管理费 | 利润 | 规费 | 税金
单体建筑 | [13 empty] | 单项工程(17房屋建筑与装饰)
房屋建筑与装饰工程 | [13 empty] | 单位工程(17房屋建筑与装饰)
拆除工程 | [13 empty] | 分项工程(17房屋建筑与装饰)
1 | 011610001001 | 门窗拆除 (1)拆除原有钢制平开门 (2)1500*2400mm | 樘 | 8 | 44.57 |  |  |  | 4.32 | 2.93 |  | 4.66 | 56.48
1.1 | 10116103T | 拆除门窗(拆除整樘钢门窗） 面积在4m2以内 | 樘 | 8 | 44.57 |  |  |  | 4.32 | 2.93 |  | 4.66 | 56.48
2 | 011610001002 | 门窗拆除 (1)拆除平开门 (2)1000*2100 | 樘 | 1 | 22.86 |  |  |  | 2.22 | 1.5 |  | 2.39 | 28.97
2.1 | 10116102 | 拆除门窗(拆除整樘门窗) | 樘 | 1 | 22.86 |  |  |  | 2.22 | 1.5 |  | 2.39 | 28.97
3 | 011609002001 | 隔断隔墙拆除 (1)拆除轻质隔墙 | m2 | 23.066 | 6.23 |  |  |  | 0.6 | 0.41 |  | 0.65 | 7.89
3.1 | 10116098 | 拆除栏杆栏板、轻质隔断隔墙(拆除轻质材料板隔墙) | m2 | 23.066 | 6.23 |  |  |  | 0.6 | 0.41 |  | 0.65 | 7.89
4 | 011601001003 | 砖（石）砌体拆除 (1)墙改门洞 (2)1390*2600、1700*2600 | m3 | 1.607 | 260.05 |  |  |  | 25.2 | 17.12 |  | 27.21 | 329.58
4.1 | 10116001T | 拆除砖（石）砌体(拆除砌体 标准砖) 洞口面积在大于1.0m2 | m3 | 1.607 | 260.05 |  |  |  | 25.2 | 17.12 |  | 27.21 | 329.58
5 | 011609002002 | 隔断隔墙拆除 (1)拆除铁皮房 | m2 | 40.698 | 13.05 |  |  |  | 1.26 | 0.86 |  | 1.37 | 16.54
5.1 | 10116099 | 拆除栏杆栏板、轻质隔断隔墙(拆除铝合金隔断) | m2 | 40.698 | 13.05 |  |  |  | 1.26 | 0.86 |  | 1.37 | 16.54
6 | 011609002003 | 隔断隔墙拆除 (1)拆除铝合金玻璃隔断 | m2 | 21.85 | 24.29 |  |  |  | 2.35 | 1.6 |  | 2.54 | 30.78
6.1 | 10116100 | 拆除栏杆栏板、轻质隔断隔墙(拆除玻璃隔断 破坏性拆除) | m2 | 21.85 | 24.29 |  |  |  | 2.35 | 1.6 |  | 2.54 | 30.78
7 | 011601001001 | 砖（石）砌体拆除 (1)拆除砖砌隔墙 | m3 | 6.612 | 130.02 |  |  |  | 12.6 | 8.56 |  | 13.61 | 164.79
分部分项工程量清单综合单价分析表
工程名称：农林人工智能研究院下安实验楼2号楼6层修缮改造项目 | [11 empty] | 第2页 共26页
序号 | 项目编码 | 项目名称及特征描述 | 单位 | 工程量 | 综合单价组成(元) | [7 empty] | 综合单价 (元)
[5 empty] | 人工费 | 材料费 | 其中： 设备费 | 施工机具使用费 | 企业管理费 | 利润 | 规费 | 税金
7.1 | 10116001 | 拆除砖（石）砌体(拆除砌体 标准砖) | m3 | 6.612 | 130.02 |  |  |  | 12.6 | 8.56 |  | 13.61 | 164.79
8 | 011608001001 | 铲除油漆涂料面 (1)墙体面层拆除至找平层 | m2 | 131.42 | 4.29 |  |  |  | 0.42 | 0.28 |  | 0.45 | 5.44
8.1 | 10116083 | 铲除油漆涂料裱糊面(清除抹灰面油漆涂料) | m2 | 131.42 | 4.29 |  |  |  | 0.42 | 0.28 |  | 0.45 | 5.44
9 | 011605001002 | 平面块料拆除 (1)拆除卫生间地面面砖 | m2 | 35.03 | 9.16 |  |  |  | 0.89 | 0.6 |  | 0.96 | 11.61
9.1 | 10116040 | 拆除地面装饰层(拆除块料面层 含结合层) | m2 | 35.03 | 9.16 |  |  |  | 0.89 | 0.6 |  | 0.96 | 11.61
10 | 011614007001 | 线条拆除 (1)L30*30护条边拆除 | m | 157.6 | 4.03 |  |  |  | 0.39 | 0.27 |  | 0.42 | 5.11
10.1 | 10116127 | 拆除其他构件(拆除L30*30护条边线) | m | 157.6 | 4.03 |  |  |  | 0.39 | 0.27 |  | 0.42 | 5.11
11 | 011606002001 | 墙柱面龙骨及饰面拆除 (1)拆除PVC宣传板块 | m2 | 15.3 | 9.31 |  |  |  | 0.9 | 0.61 |  | 0.97 | 11.79
11.1 | 10116057 | 拆除墙面装饰层(拆除护墙板 含软包、木墙裙 带龙骨) | m2 | 15.3 | 9.31 |  |  |  | 0.9 | 0.61 |  | 0.97 | 11.79
12 | 011605002001 | 立面块料拆除 (1)拆除木质条框玻璃宣传栏 | m2 | 11.7 | 5.16 |  |  |  | 0.5 | 0.34 |  | 0.54 | 6.54
12.1 | 10116053 | 拆除墙面装饰层(拆除墙面玻璃) | m2 | 11.7 | 5.16 |  |  |  | 0.5 | 0.34 |  | 0.54 | 6.54
13 | 011606003001 | 天棚面龙骨及饰面拆除 (1)拆除卫生间金属扣板吊顶 | m2 | 52.04 | 6.7 |  |  |  | 0.65 | 0.44 |  | 0.7 | 8.49
13.1 | 10116066 | 拆除天棚装饰层(拆除天棚 金属龙骨 金属面) | m2 | 52.04 | 6.7 |  |  |  | 0.65 | 0.44 |  | 0.7 | 8.49
14 | 011609002004 | 隔断隔墙拆除 (1)拆除原有卫生间隔断 | m2 | 56.61 | 3.71 |  |  |  | 0.36 | 0.24 |  | 0.39 | 4.7
14.1 | 10116093 | 拆除栏杆栏板、轻质隔断隔墙(拆除木龙骨轻质材料板隔断 单面) | m2 | 56.61 | 3.71 |  |  |  | 0.36 | 0.24 |  | 0.39 | 4.7
15 | 011614008001 | 块料、石材台池槽拆除 (1)拆除拖把池、洗手池 | m | 4.2 | 47.74 |  |  |  | 4.63 | 3.14 |  | 5 | 60.51
15.1 | 10116124 | 拆除其他构件(拆除块料 石材 台池槽) | m | 4.2 | 47.74 |  |  |  | 4.63 | 3.14 |  | 5 | 60.51
16 | 011601001002 | 砖（石）砌体拆除 (1)拆除台阶200高 | m3
分部分项工程量清单综合单价分析表
工程名称：农林人工智能研究院下安实验楼2号楼6层修缮改造项目 | [11 empty] | 第3页 共26页
序号 | 项目编码 | 项目名称及特征描述 | 单位 | 工程量 | 综合单价组成(元) | [7 empty] | 综合单价 (元)
[5 empty] | 人工费 | 材料费 | 其中： 设备费 | 施工机具使用费 | 企业管理费 | 利润 | 规费 | 税金
16.1 | 10116001 | 拆除砖（石）砌体(拆除砌体 标准砖) | m3 |  | 130.02 |  |  |  | 12.6 | 8.56 |  | 13.61 | 164.79
17 | 011602001001 | 混凝土构件拆除 (1)拆除混凝土台阶 | m3 | 3.4 | 258.76 |  |  | 10.45 | 26.09 | 17.72 |  | 28.17 | 341.19
17.1 | 10116018 | 拆除混凝土结构构件(拆除预制钢筋混凝土 其他构件) | m3 | 3.4 | 258.76 |  |  | 10.45 | 26.09 | 17.72 |  | 28.17 | 341.19
18 | 010103002001 | 余方弃置 (1)拆除垃圾 (2)暂按15km,结算按实调整 | m3 | 26.073 | 10.81 |  |  | 28.01 | 3.76 | 2.56 |  | 4.06 | 49.2
18.1 | 10101086T | 自卸汽车运土(载重10t以外 运距15km以内) | m3 | 26.073 | 0.18 |  |  | 28.01 | 2.73 | 1.86 |  | 2.95 | 35.73
18.2 | 10101042 | 人工装车(土方) | m3 | 26.073 | 10.63 |  |  |  | 1.03 | 0.7 |  | 1.11 | 13.47
一般装饰 | [13 empty] | 分项工程(17房屋建筑与装饰)
地面
19 | 011103003001 | 塑料板楼地面 (1)2mm同质透心塑胶地板 (2)专用地板胶黏剂 | m2 | 719.36 | 22.37 | 87.68 |  |  | 10.66 | 7.24 |  | 11.52 | 139.47
19.1 | 10111075T | 橡塑面层(同质透心塑胶地板楼地面) | m2 |  | 32.08 | 83.93 |  |  | 11.24 | 7.64 |  | 12.14 | 147.03
19.2 | 10111077T | 橡塑面层(橡胶卷材楼地面) | m2 | 719.36 | 22.37 | 87.68 |  |  | 10.66 | 7.24 |  | 11.52 | 139.47
20 | 011101005001 | 自流坪楼地面 (1)4mm厚水泥基自流平砂浆 (2)自流平界面剂 | m2 | 719.36 | 14.8 | 15.64 |  | 0.12 | 2.96 | 2.01 |  | 3.2 | 38.73
20.1 | 10111030 | 自流平水泥砂浆楼地面基层(4mm厚) | m2 | 719.36 | 14.8 | 15.64 |  | 0.12 | 2.96 | 2.01 |  | 3.2 | 38.73
21 | 011101006001 | 平面砂浆找平层 (1)15厚1：3水泥砂浆找平 | m2 | 52.051 | 11.8 | 5.06 |  | 0.4 | 1.67 | 1.14 |  | 1.81 | 21.88
21.1 | 10111002T | 水泥砂浆找平层(在混凝土 或硬基层面上 15mm厚) | m2 | 52.051 | 11.8 | 5.06 |  | 0.4 | 1.67 | 1.14 |  | 1.81 | 21.88
22 | 010904002001 | 楼（地）面涂膜防水 (1)聚氨酯防水涂抹两道（1.5厚） | m2 | 52.051 | 4.7 | 26.69 |  |  | 3.04 | 2.07 |  | 3.29 | 39.79
22.1 | 10109082T | 涂料防水(聚氨脂防水涂膜1.5mm厚 平面) | m2 | 52.051 | 4.7 | 26.69 |  |  | 3.04 | 2.07 |  | 3.29 | 39.79
23 | 011102003001 | 块料楼地面 (1)20厚1:3水泥砂浆找坡（加8%防水粉）， | m2 | 55.681 | 45.16 | 48.88 |  | 0.45 | 9.16 | 6.22 |  | 9.89 | 119.76
分部分项工程量清单综合单价分析表
工程名称：农林人工智能研究院下安实验楼2号楼6层修缮改造项目 | [11 empty] | 第4页 共26页
序号 | 项目编码 | 项目名称及特征描述 | 单位 | 工程量 | 综合单价组成(元) | [7 empty] | 综合单价 (元)
[5 empty] | 人工费 | 材料费 | 其中： 设备费 | 施工机具使用费 | 企业管理费 | 利润 | 规费 | 税金
打磨一道，表面撒水泥粉 (2)10厚600*600米黄色专用防滑面砖，水泥擦缝
23.1 | 10111046T | (地砖楼地面 水泥砂浆结合层 不勾缝 周长3200mm以内) | m2 |  | 45.16 | 46.92 |  | 0.57 | 8.98 | 6.1 |  | 9.7 | 117.43
23.2 | 10111046T | (地砖楼地面 水泥砂浆结合层 不勾缝 周长3200mm以内) | m2 | 55.681 | 45.16 | 48.88 |  | 0.45 | 9.16 | 6.22 |  | 9.89 | 119.76
天棚
24 | 011302001002 | 天棚吊顶 (1)暗架式金属方板吊顶 (2)600*600*0.8铝合金金属方板 (3)含铝扣板收边线 (4)详12j502-2/d19 | m2 | 52.09 | 34.52 | 106.36 |  |  | 13.65 | 9.27 |  | 14.74 | 178.54
24.1 | 10113096 | 铝合金方板天棚面层(吸音板) | m2 |  | 10.36 | 49.67 |  |  | 5.82 | 3.95 |  | 6.28 | 76.08
24.2 | 10113193T | 暗架式铝扣板轻钢吊顶 | m2 | 52.09 | 34.52 | 106.36 |  |  | 13.65 | 9.27 |  | 14.74 | 178.54
24.3 | 10113038 | 装配式T型铝合金天棚龙骨(不上人型)(面层规格600mm×600mm 平面) | m2 |  | 20.44 | 24.41 |  |  | 4.35 | 2.95 |  | 4.69 | 56.84
25 | 011302002001 | 格栅吊顶 (1)φ8钢筋吊杆，主龙骨CS60，多模数B型龙骨，L型边龙骨 (2)铝方通0.8厚40x60枫木色U型铝方通,间距40 (3)做法参12J502-2,-/D10 | m2 | 88.59 | 34.38 | 80.79 |  | 1.67 | 11.32 | 7.69 |  | 12.23 | 148.08
25.1 | 10113195T | 铝合金格栅吊顶天棚(铝格栅 包括吊配件 规格40*60*0.8 ) | m2 |  | 15.67 | 108.7 |  | 1.55 | 12.2 | 8.29 |  | 13.18 | 159.59
25.2 | 10113066 | 天棚龙骨(铝合金条板 轻型) | m2 | 88.59 | 21.48 | 17.76 |  | 1.67 | 3.96 | 2.69 |  | 4.28 | 51.84
25.3 | 10113105T | 天棚面层(铝方通天棚 条型 间距40mm) | m2 | 88.59 | 12.9 | 63.03 |  |  | 7.36 | 5 |  | 7.95 | 96.24
新砌墙体
26 | 010401003001 | 实心砖墙 (1)M5水泥砂浆砌筑 (2)烧结煤矸石普通砖 | m3
分部分项工程量清单综合单价分析表
工程名称：农林人工智能研究院下安实验楼2号楼6层修缮改造项目 | [11 empty] | 第5页 共26页
序号 | 项目编码 | 项目名称及特征描述 | 单位 | 工程量 | 综合单价组成(元) | [7 empty] | 综合单价 (元)
[5 empty] | 人工费 | 材料费 | 其中： 设备费 | 施工机具使用费 | 企业管理费 | 利润 | 规费 | 税金
26.1 | 10104001 | 实心砖墙(实心标准砖墙) | m3 |  | 333.87 | 232.53 |  | 4.79 | 55.35 | 37.59 |  | 59.77 | 723.9
27 | 010402001001 | 砌块墙 (1)加气混凝土砌块墙A3.5 (2)内墙，3.8m (3)M5水泥砂浆砌筑 | m3 | 14.28 | 294.66 | 296.49 |  | 1.78 | 57.45 | 39.02 |  | 62.05 | 751.45
27.1 | 10104016T | 砌块砌体(蒸压加气混凝土砌块墙 现拌砂浆120mm厚以内) | m3 | 14.28 | 293.72 | 296.49 |  | 1.78 | 57.36 | 38.96 |  | 61.95 | 750.26
27.2 | 10104023 | 每增0.5m砌筑超高增加费 | m3 | 0.842 | 15.94 |  |  |  | 1.54 | 1.05 |  | 1.67 | 20.2
28 | 011201004001 | 立面砂浆找平层 (1)20厚1:3水泥砂浆找平 (2)加气混凝土界面剂一道 | m2 | 242.608 | 25.7 | 9.88 |  | 0.6 | 3.51 | 2.38 |  | 3.79 | 45.86
28.1 | 10112013T | 内墙面水泥砂浆找平抹灰(砖墙、混凝土墙 20mm厚) | m2 |  | 22.69 | 6.03 |  | 0.42 | 2.82 | 1.92 |  | 3.05 | 36.93
28.2 | 10112013T | 内墙面水泥砂浆找平抹灰(砖墙、混凝土墙 20mm厚) | m2 | 242.608 | 22.69 | 6.7 |  | 0.6 | 2.91 | 1.97 |  | 3.14 | 38.01
28.3 | 10112061 | 界面剂、铺网(加气混凝土专用界面剂) | m2 | 242.608 | 3.01 | 3.18 |  |  | 0.6 | 0.41 |  | 0.65 | 7.85
29 | 011406001001 | 抹灰面油漆涂料 (1)满刮内墙腻子两道(4mm) (2)加固封闭底漆一道 (3)滚涂净味全效内墙涂料两遍 (4)滚涂耐污防霉罩面涂料两遍 | m2 | 242.608 | 29.73 | 11.03 |  |  | 3.95 | 2.69 |  | 4.27 | 51.67
29.1 | 10114133 | 乳胶漆(室内 墙面 一底二面) | m2 |  | 19.69 | 3.91 |  |  | 2.29 | 1.55 |  | 2.47 | 29.91
29.2 | 10114135 | 乳胶漆(每增二遍) | m2 |  | 3.51 | 0.58 |  |  | 0.4 | 0.27 |  | 0.43 | 5.19
29.3 | 10114147 | 内墙涂料(墙面 二遍) | m2 | 242.608 | 17.81 | 5.86 |  |  | 2.29 | 1.56 |  | 2.48 | 30
29.4 | 10114148T | 内墙涂料(墙面 每增三遍) | m2 | 242.608 | 11.92 | 5.17 |  |  | 1.66 | 1.13 |  | 1.79 | 21.67
翻新墙体
30 | 011406001002 | 抹灰面油漆涂料 (1)铲除区域滚涂基层封闭加固底漆一遍 (2)满刮腻子两道，掺5%水泥基改性增强剂，腻子打磨 (3)滚涂基层加固封闭底漆一遍 | m2 | 131.42 | 33.7 | 12.75 |  |  | 4.5 | 3.06 |  | 4.86 | 58.87
分部分项工程量清单综合单价分析表
工程名称：农林人工智能研究院下安实验楼2号楼6层修缮改造项目 | [11 empty] | 第6页 共26页
序号 | 项目编码 | 项目名称及特征描述 | 单位 | 工程量 | 综合单价组成(元) | [7 empty] | 综合单价 (元)
[5 empty] | 人工费 | 材料费 | 其中： 设备费 | 施工机具使用费 | 企业管理费 | 利润 | 规费 | 税金
(4)滚涂净味全效内墙涂料两遍 (5)滚涂附污防霉洁净墙面漆两遍
30.1 | 10114133 | 乳胶漆(室内 墙面 一底二面) | m2 |  | 19.69 | 3.91 |  |  | 2.29 | 1.55 |  | 2.47 | 29.91
30.2 | 10114135T | 乳胶漆(每增一遍) | m2 |  | 3.51 | 0.45 |  |  | 0.38 | 0.26 |  | 0.41 | 5.01
30.3 | 10114135 | 乳胶漆(每增二遍) | m2 |  | 3.51 | 0.58 |  |  | 0.4 | 0.27 |  | 0.43 | 5.19
30.4 | 10114147 | 内墙涂料(墙面 二遍) | m2 | 131.42 | 17.81 | 5.86 |  |  | 2.29 | 1.56 |  | 2.48 | 30
30.5 | 10114148T | 内墙涂料(墙面 每增四遍) | m2 | 131.42 | 15.89 | 6.89 |  |  | 2.21 | 1.5 |  | 2.38 | 28.87
31 | 011201004002 | 立面砂浆找平层 (1)20厚1:3水泥砂浆修补找平， (2)中间压入一层耐碱玻璃纤维网格布 | m2 | 131.42 | 29.2 | 11.15 |  | 0.6 | 3.97 | 2.69 |  | 4.29 | 51.9
31.1 | 10112064 | 界面剂、铺网(贴玻纤网格布) | m2 | 131.42 | 6.51 | 4.45 |  |  | 1.06 | 0.72 |  | 1.15 | 13.89
31.2 | 10112013T | 内墙面水泥砂浆找平抹灰(砖墙、混凝土墙 20mm厚) | m2 |  | 22.69 | 6.03 |  | 0.42 | 2.82 | 1.92 |  | 3.05 | 36.93
31.3 | 10112013T | 内墙面水泥砂浆找平抹灰(砖墙、混凝土墙 20mm厚) | m2 | 131.42 | 22.69 | 6.7 |  | 0.6 | 2.91 | 1.97 |  | 3.14 | 38.01
门
32 | 010805005001 | 全玻自由门 (1)1500*2400mm玻璃平开门 (2)6+0.76PVB+6双层安全加胶玻璃 (3)含五金配件、拉手、地弹簧 | m2 | 34.8 | 106.56 | 441.63 |  |  | 53.12 | 36.08 |  | 57.37 | 694.76
32.1 | 10108067T | 其他门(无框玻璃门扇(厚度10mm)) | m2 | 34.8 | 84.04 | 338.01 |  |  | 40.9 | 27.78 |  | 44.17 | 534.9
32.2 | 10108105 | 门窗特殊五金(拉手) | 副 | 20 | 21.13 | 89.39 |  |  | 10.71 | 7.27 |  | 11.57 | 140.07
32.3 | 10108106 | 门窗特殊五金(地弹簧) | 个 | 10 | 36.1 | 181.81 |  |  | 21.12 | 14.34 |  | 22.8 | 276.17
33 | 010801002001 | 木质门带套 (1)BM1024成品木门 (2)含五金配件门锁门碰 (3)参16J601-/48,选型PZM02-1024A | 樘 | 5 | 156.26 | 1121.07 |  |  | 123.77 | 84.07 |  | 133.67 | 1618.84
33.1 | 10108005T | 成品木门安装(带门套成品装饰平开复合木门 单开) | 樘 | 5 | 156.26 | 1121.07 |  |  | 123.77 | 84.07 |  | 133.67 | 1618.84
34 | 010503005001 | 过梁 | m3 | 0.276 | 266.15 | 372.09 |  |  | 61.85 | 42.01 |  | 66.79 | 808.89
分部分项工程量清单综合单价分析表
工程名称：农林人工智能研究院下安实验楼2号楼6层修缮改造项目 | [11 empty] | 第7页 共26页
序号 | 项目编码 | 项目名称及特征描述 | 单位 | 工程量 | 综合单价组成(元) | [7 empty] | 综合单价 (元)
[5 empty] | 人工费 | 材料费 | 其中： 设备费 | 施工机具使用费 | 企业管理费 | 利润 | 规费 | 税金
(1)C25预拌非泵送普通混凝土(过梁
34.1 | 10105020T | C25预拌非泵送普通混凝土(过梁) | m3 | 0.276 | 266.15 | 372.09 |  |  | 61.85 | 42.01 |  | 66.79 | 808.89
35 | 010515001001 | 现浇构件钢筋 (1)HRB400（直径6mm） | t | 0.012 | 1120.74 | 3654.17 |  | 19.45 | 464.57 | 315.54 |  | 501.7 | 6076.17
35.1 | 10105067T | 现浇构件带肋钢筋HRB400以内(直径≤10mm) | t | 0.012 | 1120.74 | 3654.17 |  | 19.45 | 464.57 | 315.54 |  | 501.7 | 6076.17
36 | 010515001002 | 现浇构件钢筋 (1)HRB400（直径10mm） | t | 0.014 | 1120.74 | 3330.12 |  | 19.45 | 433.17 | 294.21 |  | 467.79 | 5665.48
36.1 | 10105067 | 现浇构件带肋钢筋HRB400以内(直径≤10mm) | t | 0.014 | 1120.74 | 3330.12 |  | 19.45 | 433.17 | 294.21 |  | 467.79 | 5665.48
37 | 010515001003 | 现浇构件钢筋 (1)HRB400（直径12mm） | t | 0.02 | 890.78 | 3307.08 |  | 58.98 | 412.49 | 280.16 |  | 445.45 | 5394.94
37.1 | 10105068T | 现浇构件带肋钢筋HRB400以内(直径12-18mm) | t | 0.02 | 890.78 | 3307.08 |  | 58.98 | 412.49 | 280.16 |  | 445.45 | 5394.94
隔断
38 | 011210003001 | 玻璃隔断 (1)tp6+0.76PVB+tp6双层安全加胶玻璃 (2)70系列深灰色铝合金型材 | m2 | 27.74 | 51.43 | 279.54 |  |  | 32.07 | 21.78 |  | 34.63 | 419.45
38.1 | 10112334T | 全玻璃隔断(钢化玻璃) | m2 | 27.74 | 51.43 | 279.54 |  |  | 32.07 | 21.78 |  | 34.63 | 419.45
形象门
39 | 011207001001 | 墙面装饰板 (1)50*50*2镀锌方管 (2)膨胀螺栓 (3)15mm阻燃木工板基础 (4)18mmm木纹长城板饰面 (5)含异形铰链、卡扣锁、平角码 | m2 | 6 | 104.93 | 160.32 |  | 0.83 | 25.79 | 17.52 |  | 27.85 | 337.24
39.1 | 10112222 | 墙面饰面(型钢龙骨 中距单向1500mm以内) | m2 |  | 49.1 | 22.11 |  | 0.27 | 6.93 | 4.7 |  | 7.48 | 90.59
39.2 | 10112222T | 墙面饰面(型钢龙骨 中距单向1500mm以内) | m2 | 6 | 49.1 | 39.38 |  | 0.27 | 8.6 | 5.84 |  | 9.29 | 112.48
39.3 | 10112217T | 墙面饰面(阻燃板板基层) | m2 | 6 | 25.78 | 31.63 |  | 0.56 | 5.62 | 3.82 |  | 6.07 | 73.48
39.4 | 10112253T | 墙面饰面(长城板) | m2 | 6 | 30.05 | 89.31 |  |  | 11.57 | 7.86 |  | 12.49 | 151.28
卫生间
40 | 011210005001 | 成品隔断 (1)防潮板隔断 卫生间 | m2 | 57.24 | 43.95 | 88.3 |  | 2.13 | 13.02 | 8.84 |  | 14.06 | 170.3
分部分项工程量清单综合单价分析表
工程名称：农林人工智能研究院下安实验楼2号楼6层修缮改造项目 | [11 empty] | 第8页 共26页
序号 | 项目编码 | 项目名称及特征描述 | 单位 | 工程量 | 综合单价组成(元) | [7 empty] | 综合单价 (元)
[5 empty] | 人工费 | 材料费 | 其中： 设备费 | 施工机具使用费 | 企业管理费 | 利润 | 规费 | 税金
(2)防水型复合板材18厚 (3)不锈钢挂衣钩 (4)不锈钢合页 (5)不锈钢铰链 (6)普通拉锁 (7)尼龙站脚 (8)铝合金压条 (9)详16J914-1-XT28-3
40.1 | 10112344 | 成品隔断(防潮板隔断 卫生间) | m2 | 57.24 | 43.95 | 88.3 |  | 2.13 | 13.02 | 8.84 |  | 14.06 | 170.3
41 | 011210005002 | 成品隔断 (1)防潮板隔断 小便斗 (2)防水型复合板材18厚 (3)尼龙站脚 | m2 | 2.88 | 8.24 | 102.54 |  | 0.69 | 10.8 | 7.34 |  | 11.66 | 141.27
41.1 | 10112345 | 成品隔断(防潮板隔断 小便斗) | m2 | 2.88 | 8.24 | 102.54 |  | 0.69 | 10.8 | 7.34 |  | 11.66 | 141.27
42 | 011505010001 | 镜面玻璃 (1)4厚镀铝膜玻璃 | m2 | 2.88 | 36.77 | 107.36 |  |  | 13.97 | 9.49 |  | 15.08 | 182.67
42.1 | 10115133 | 浴厕配件(盥洗室台镜 带框 ＞1.0m2) | m2 |  | 57.61 | 142.45 |  |  | 19.39 | 13.17 |  | 20.94 | 253.56
42.2 | 10115135T | 浴厕配件(盥洗室台镜 不带框 ＞1.0m2) | m2 | 2.88 | 36.77 | 107.36 |  |  | 13.97 | 9.49 |  | 15.08 | 182.67
43 | 011505001001 | 洗漱台 (1)人造石20厚 (2)含石材磨边倒角 | m2 | 2.34 | 84.53 | 233.75 |  | 0.82 | 30.92 | 21 |  | 33.39 | 404.41
43.1 | 10115131T | 浴厕配件(大理石洗漱台 ＞1m2) | m2 | 2.34 | 84.53 | 233.75 |  | 0.82 | 30.92 | 21 |  | 33.39 | 404.41
43.2 | 10115242 | 石材倒角、磨边(石材磨小圆边、倒边) | m |  | 12.73 | 4.6 |  | 0.2 | 1.7 | 1.15 |  | 1.83 | 22.21
44 | 010507004001 | 台阶 (1)预拌非泵送商品混凝土 (2)C20 | m3 | 3.492 | 188.21 | 354.17 |  |  | 52.56 | 35.69 |  | 56.76 | 687.39
44.1 | 10105039T | 其他构件(C20预拌非泵送普通混凝土 台阶) | m3 | 3.492 | 170.83 | 354.17 |  |  | 50.87 | 34.55 |  | 54.94 | 665.36
44.2 | 10105057 | 混凝土调整费(非泵送调整费) | m3 | 3.527 | 17.21 |  |  |  | 1.67 | 1.13 |  | 1.8 | 21.81
45 | 011502001002 | 金属装饰线 (1)30*30L型银色pvc护边条 | m | 157.6 | 6.39 | 14.29 |  |  | 2 | 1.36 |  | 2.16 | 26.2
45.1 | 10115040T | 金属装饰线(铝合金装饰线 角线 宽度 ≤50m | m |  | 7.34 | 9.14 |  |  | 1.6 | 1.08 |  | 1.72 | 20.88
分部分项工程量清单综合单价分析表
工程名称：农林人工智能研究院下安实验楼2号楼6层修缮改造项目 | [11 empty] | 第9页 共26页
序号 | 项目编码 | 项目名称及特征描述 | 单位 | 工程量 | 综合单价组成(元) | [7 empty] | 综合单价 (元)
[5 empty] | 人工费 | 材料费 | 其中： 设备费 | 施工机具使用费 | 企业管理费 | 利润 | 规费 | 税金
m)
45.2 | 10115072 | 其他装饰线(聚氯乙烯装饰线条) | m | 157.6 | 6.39 | 14.29 |  |  | 2 | 1.36 |  | 2.16 | 26.2
46 | 01B001 | 宣传板清洁 (1)宣传板清洁 | m2 | 93.45 |  | 1.59 |  |  | 0.15 | 0.1 |  | 0.17 | 2.01
46.1 | 101BC001T | 宣传板清洁 | m2 | 93.45 |  | 1.59 |  |  | 0.15 | 0.1 |  | 0.17 | 2.01
单项工程 | [13 empty] | 单项工程(17房屋建筑与装饰)
安装工程 | [13 empty] | 单位工程(17安装)
强电工程 | [13 empty] | 分项工程(17安装)
47 | 030404017009 | 配电箱 (1)名称:成品配电箱 (2)安装方式:挂墙安装 (3)型号:AL | 台 | 1 | 160.05 | 958.47 |  |  | 108.38 | 73.61 |  | 117.05 | 1417.56
47.1 | 30402077 | 成套配电箱AL | 台 | 1 | 160.05 | 958.47 |  |  | 108.38 | 73.61 |  | 117.05 | 1417.56
48 | 030404017010 | 配电箱 (1)名称:成品配电箱 (2)安装方式:挂墙安装 (3)型号:AX | 台 | 5 | 160.05 | 388.47 |  |  | 53.15 | 36.1 |  | 57.4 | 695.17
48.1 | 30402077 | 成套配电箱AX | 台 | 5 | 160.05 | 388.47 |  |  | 53.15 | 36.1 |  | 57.4 | 695.17
49 | 030411003009 | 桥架 (1)材质:钢制 (2)规格:MR-100*70 (3)类型:槽式 (4)名称:强电桥架 (5)接地要求:按设计及规范要求 | m | 30.7 | 13.15 | 27.91 |  | 0.68 | 4.04 | 2.75 |  | 4.37 | 52.9
49.1 | 30409064 | 钢制桥架安装MR-100*70 | m | 30.7 | 13.15 | 27.91 |  | 0.68 | 4.04 | 2.75 |  | 4.37 | 52.9
50 | 030413001017 | 铁构件 (1)电缆桥架支撑架制作 (2)电缆桥架支撑架安装 | kg | 13.44 | 7.82 | 3.74 |  | 0.62 | 1.18 | 0.8 |  | 1.28 | 15.45
50.1 | 30407003 | 电缆桥架支撑架制作 | t | 0.013 | 5113.53 | 3633.41 |  | 338.57 | 880.39 | 597.95 |  | 950.75 | 11514.6
50.2 | 30407004 | 电缆桥架支撑架安装 | t | 0.013 | 2975.59 | 232.37 |  | 306.59 | 340.56 | 231.31 |  | 367.78 | 4454.2
分部分项工程量清单综合单价分析表
工程名称：农林人工智能研究院下安实验楼2号楼6层修缮改造项目 | [11 empty] | 第10页 共26页
序号 | 项目编码 | 项目名称及特征描述 | 单位 | 工程量 | 综合单价组成(元) | [7 empty] | 综合单价 (元)
[5 empty] | 人工费 | 材料费 | 其中： 设备费 | 施工机具使用费 | 企业管理费 | 利润 | 规费 | 税金
51 | 030411001065 | 配管 (1)材质:焊接钢管 (2)规格:DN20 (3)名称:电气配管 (4)接地要求:按规范及设计要求 (5)配置形式:明配 | m | 12.09 | 10.36 | 8.25 |  | 0.21 | 1.82 | 1.24 |  | 1.97 | 23.85
51.1 | 30412024 | 钢管敷设(砖、混凝土结构明配 公称直径≤20mm) | m | 12.09 | 10.36 | 8.25 |  | 0.21 | 1.82 | 1.24 |  | 1.97 | 23.85
52 | 030411001066 | 配管 (1)材质:焊接钢管 (2)规格:DN25 (3)名称:电气配管 (4)接地要求:按规范及设计要求 (5)配置形式:明配 | m | 13.12 | 11.93 | 11.01 |  | 0.32 | 2.25 | 1.53 |  | 2.43 | 29.47
52.1 | 30412025 | 钢管敷设(砖、混凝土结构明配 公称直径≤25mm) | m | 13.12 | 11.93 | 11.01 |  | 0.32 | 2.25 | 1.53 |  | 2.43 | 29.47
53 | 030411001067 | 配管 (1)材质:焊接钢管 (2)规格:DN20 (3)名称:电气配管 (4)接地要求:按规范及设计要求 (5)配置形式:暗配 | m | 2.9 | 6.96 | 9.86 |  | 0.21 | 1.65 | 1.12 |  | 1.78 | 21.58
53.1 | 30412035 | 钢管敷设(砖、混凝土结构暗配 公称直径≤20mm) | m | 2.9 | 6.96 | 9.86 |  | 0.21 | 1.65 | 1.12 |  | 1.78 | 21.58
54 | 030411001068 | 配管 (1)材质:焊接钢管 (2)规格:DN25 (3)名称:电气配管 (4)接地要求:按规范及设计要求 (5)配置形式:暗配 | m | 12 | 7.18 | 13.29 |  | 0.32 | 2.01 | 1.37 |  | 2.18 | 26.35
54.1 | 30412036 | 钢管敷设(砖、混凝土结构暗配 公称直径≤25mm) | m | 12 | 7.18 | 13.29 |  | 0.32 | 2.01 | 1.37 |  | 2.18 | 26.35
55 | 030411001069 | 配管 (1)材质:塑料管 | m | 245.57 | 8.77 | 2.15 |  |  | 1.06 | 0.72 |  | 1.14 | 13.84
分部分项工程量清单综合单价分析表
工程名称：农林人工智能研究院下安实验楼2号楼6层修缮改造项目 | [11 empty] | 第11页 共26页
序号 | 项目编码 | 项目名称及特征描述 | 单位 | 工程量 | 综合单价组成(元) | [7 empty] | 综合单价 (元)
[5 empty] | 人工费 | 材料费 | 其中： 设备费 | 施工机具使用费 | 企业管理费 | 利润 | 规费 | 税金
(2)规格:DN20 (3)名称:电气配管 (4)接地要求:按规范及设计要求 (5)配置形式:明配
55.1 | 30412179 | 砖、混凝土结构明配PC20 | m | 245.57 | 8.77 | 2.15 |  |  | 1.06 | 0.72 |  | 1.14 | 13.84
56 | 030411001070 | 配管 (1)材质:塑料管 (2)规格:DN25 (3)名称:电气配管 (4)接地要求:按规范及设计要求 (5)配置形式:明配 | m | 73.87 | 8.98 | 3.12 |  |  | 1.17 | 0.8 |  | 1.27 | 15.34
56.1 | 30412180 | 砖、混凝土结构明配PC25 | m | 73.87 | 8.98 | 3.12 |  |  | 1.17 | 0.8 |  | 1.27 | 15.34
57 | 030411001071 | 配管 (1)材质:塑料管 (2)规格:DN20 (3)名称:电气配管 (4)接地要求:按规范及设计要求 (5)配置形式:暗配 | m | 66 | 6.92 | 1.48 |  |  | 0.81 | 0.55 |  | 0.88 | 10.64
57.1 | 30412201 | 砖、混凝土结构暗配PC20 | m | 66 | 6.92 | 1.48 |  |  | 0.81 | 0.55 |  | 0.88 | 10.64
58 | 030411001072 | 配管 (1)材质:塑料管 (2)规格:DN25 (3)名称:电气配管 (4)接地要求:按规范及设计要求 (5)配置形式:暗配 | m | 37.2 | 7.67 | 2.34 |  |  | 0.97 | 0.66 |  | 1.05 | 12.69
58.1 | 30412202 | 砖、混凝土结构暗配PC25 | m | 37.2 | 7.67 | 2.34 |  |  | 0.97 | 0.66 |  | 1.05 | 12.69
59 | 030413001018 | 铁构件 (1)铁构件制作与安装 (2)明敷管道 | kg | 43 | 9.82 | 4.04 |  | 0.72 | 1.41 | 0.96 |  | 1.52 | 18.47
59.1 | 30407005 | 铁构件制作与安装(一般铁构件制作) | t | 0.043 | 5684.38 | 3834.98 |  | 376.22 | 958.88 | 651.27 |  | 1035.52 | 12541.25
59.2 | 30407006 | 铁构件制作与安装(一般铁构件安装) | t | 0.043 | 4132.74 | 203 |  | 340.64 | 453.14 | 307.77 |  | 489.36 | 5926.65
60 | 030413002014 | 凿(压)槽 | m | 118.1 | 3.5 | 3.95 |  |  | 0.72 | 0.49 |  | 0.78 | 9.44
分部分项工程量清单综合单价分析表
工程名称：农林人工智能研究院下安实验楼2号楼6层修缮改造项目 | [11 empty] | 第12页 共26页
序号 | 项目编码 | 项目名称及特征描述 | 单位 | 工程量 | 综合单价组成(元) | [7 empty] | 综合单价 (元)
[5 empty] | 人工费 | 材料费 | 其中： 设备费 | 施工机具使用费 | 企业管理费 | 利润 | 规费 | 税金
(1)名称:砖结构(宽mm×深mm70×70) (2)配管沿墙敷设开槽
60.1 | 31011156T | 砖结构(宽mm×深mm70×70) | m | 118.1 | 3.5 | 3.95 |  |  | 0.72 | 0.49 |  | 0.78 | 9.44
61 | 030411001073 | 配管 (1)材质:金属软管 (2)规格:内径20mm 每根长1m (3)名称:配管 (4)接地要求:按设计及规范要求 | m | 1 | 24.02 | 7.06 |  |  | 3.01 | 2.05 |  | 3.25 | 39.39
61.1 | 30412233 | 金属软管敷设 DN20 | m | 1 | 24.02 | 7.06 |  |  | 3.01 | 2.05 |  | 3.25 | 39.39
62 | 030411001074 | 配管 (1)材质:金属软管 (2)规格:内径25mm 每根长1m (3)名称:配管 (4)接地要求:按设计及规范要求 | m | 5 | 25.35 | 8.73 |  |  | 3.3 | 2.24 |  | 3.57 | 43.19
62.1 | 30412234 | 金属软管敷设 DN25 | m | 5 | 25.35 | 8.73 |  |  | 3.3 | 2.24 |  | 3.57 | 43.19
63 | 030408001002 | 电力电缆 (1)型号:WDZB1-YJY (2)规格:5*16mm2 (3)材质:铜芯 (4)名称:电力电缆 (5)电压等级(kV):1KV (6)敷设方式、部位:桥架、管内，室内 | m | 36.69 | 4.28 | 74.98 |  | 1.16 | 7.79 | 5.29 |  | 8.42 | 101.92
63.1 | 30409136T | 室内铜芯电力电缆敷设WDZB1-YJY-5*16 五芯电力电缆敷设 | m | 36.69 | 4.28 | 74.98 |  | 1.16 | 7.79 | 5.29 |  | 8.42 | 101.92
64 | 030408006002 | 电力电缆头 (1)1KV以下室内干包式铜芯电力电缆(电缆截面≤16mm2) | 个 | 2 | 32.37 | 42.91 |  |  | 7.29 | 4.95 |  | 7.88 | 95.4
64.1 | 30409222 | 1KV以下室内干包式铜芯电力电缆(电缆截面≤16mm2) | 个 | 2 | 32.37 | 42.91 |  |  | 7.29 | 4.95 |  | 7.88 | 95.4
65 | 030411004021 | 配线 (1)材质:铜芯 (2)规格:4mm2 (3)名称:配线 | m | 16.59 | 0.99 | 3.84 |  |  | 0.47 | 0.32 |  | 0.51 | 6.13
分部分项工程量清单综合单价分析表
工程名称：农林人工智能研究院下安实验楼2号楼6层修缮改造项目 | [11 empty] | 第13页 共26页
序号 | 项目编码 | 项目名称及特征描述 | 单位 | 工程量 | 综合单价组成(元) | [7 empty] | 综合单价 (元)
[5 empty] | 人工费 | 材料费 | 其中： 设备费 | 施工机具使用费 | 企业管理费 | 利润 | 规费 | 税金
(4)型号:WDZB1-BYJ (5)配线形式:线槽配线 (6)配线部位:室内
65.1 | 30413096T | 线槽配线 WDZB1-BYJ-4 | 单线 | 16.59 | 0.99 | 3.84 |  |  | 0.47 | 0.32 |  | 0.51 | 6.13
66 | 030411004022 | 配线 (1)材质:铜芯 (2)规格:10mm2 (3)名称:配线 (4)型号:WDZB1-BYJ (5)配线形式:线槽配线 (6)配线部位:室内 | m | 244.26 | 1.21 | 9.42 |  |  | 1.03 | 0.7 |  | 1.11 | 13.47
66.1 | 30413097 | 线槽配线 WDZB1-BYJ-10 | 单线 | 244.26 | 1.21 | 9.42 |  |  | 1.03 | 0.7 |  | 1.11 | 13.47
67 | 030411004023 | 配线 (1)材质:铜芯 (2)规格:2.5mm2 (3)名称:配线 (4)型号:WDZB1-BYJ (5)配线形式:管内配线 (6)配线部位:室内 | m | 1079.36 | 0.99 | 2.85 |  |  | 0.37 | 0.25 |  | 0.4 | 4.86
67.1 | 30413005T | 管内穿线 WDZB1-BYJ-2.5 | 单线 | 1079.36 | 0.99 | 2.85 |  |  | 0.37 | 0.25 |  | 0.4 | 4.86
68 | 030411004024 | 配线 (1)材质:铜芯 (2)规格:4mm2 (3)名称:配线 (4)型号:WDZB1-BYJ (5)配线形式:管内配线 (6)配线部位:室内 | m | 402.36 | 0.65 | 4.08 |  |  | 0.46 | 0.31 |  | 0.5 | 6
68.1 | 30413006T | 管内穿线 WDZB1-BYJ-4 | 单线 | 402.36 | 0.65 | 4.08 |  |  | 0.46 | 0.31 |  | 0.5 | 6
69 | 030411004025 | 配线 (1)材质:铜芯 (2)规格:10mm2 (3)名称:配线 (4)型号:WDZB1-BYJ (5)配线形式:管内配线 | m | 90.36 | 1.67 | 10.81 |  |  | 1.22 | 0.82 |  | 1.31 | 15.84
分部分项工程量清单综合单价分析表
工程名称：农林人工智能研究院下安实验楼2号楼6层修缮改造项目 | [11 empty] | 第14页 共26页
序号 | 项目编码 | 项目名称及特征描述 | 单位 | 工程量 | 综合单价组成(元) | [7 empty] | 综合单价 (元)
[5 empty] | 人工费 | 材料费 | 其中： 设备费 | 施工机具使用费 | 企业管理费 | 利润 | 规费 | 税金
(6)配线部位:室内 (7)配线线制:焊铜接线端子 WDZB1-BYJ-10
69.1 | 30413027T | 穿动力线 WDZB1-BYJ-10 | 单线 | 90.36 | 0.99 | 9.49 |  |  | 1.02 | 0.69 |  | 1.1 | 13.29
69.2 | 30404018 | 焊铜接线端子 WDZB1-BYJ-10 | 个 | 30 | 2.06 | 3.99 |  |  | 0.59 | 0.4 |  | 0.63 | 7.67
70 | 030404034017 | 照明开关 (1)规格:250V,6A (2)名称:单位单极开关 | 个 | 1 | 6.94 | 7.2 |  |  | 1.37 | 0.93 |  | 1.48 | 17.92
70.1 | 30414284T | 单位单极开关250V,6A | 套 | 1 | 6.94 | 7.2 |  |  | 1.37 | 0.93 |  | 1.48 | 17.92
71 | 030404034018 | 照明开关 (1)规格:250V,6A (2)名称:两位单极开关 | 个 | 5 | 6.94 | 10.18 |  |  | 1.66 | 1.13 |  | 1.79 | 21.7
71.1 | 30414284 | 两位单极开关250V,6A | 套 | 5 | 6.94 | 10.18 |  |  | 1.66 | 1.13 |  | 1.79 | 21.7
72 | 030404034019 | 照明开关 (1)规格:250V,6A (2)名称:三位单极开关 | 个 | 5 | 6.94 | 12.73 |  |  | 1.91 | 1.29 |  | 2.06 | 24.93
72.1 | 30414284 | 三位单极开关250V,6A | 套 | 5 | 6.94 | 12.73 |  |  | 1.91 | 1.29 |  | 2.06 | 24.93
73 | 030404034020 | 照明开关 (1)规格:250V,6A (2)名称:四位单极开关 | 个 | 2 | 8.52 | 18.78 |  |  | 2.65 | 1.8 |  | 2.86 | 34.61
73.1 | 30414285 | 四位单极开关250V,6A | 套 | 2 | 8.52 | 18.78 |  |  | 2.65 | 1.8 |  | 2.86 | 34.61
74 | 030412001009 | 普通灯具 (1)规格:600*600mm (2)名称:48W-LED平板灯 | 套 | 14 | 16.8 | 97.06 |  |  | 11.03 | 7.49 |  | 11.91 | 144.29
74.1 | 30414002 | 48W-LED平板灯(600*600mm) | 套 | 14 | 16.8 | 97.06 |  |  | 11.03 | 7.49 |  | 11.91 | 144.29
75 | 030412001010 | 普通灯具 (1)规格:15W*3-LED (2)名称:三线轨道射灯 | 套 | 5 | 6.81 | 78.78 |  |  | 8.29 | 5.63 |  | 8.96 | 108.47
75.1 | 30414167 | 15W*3-LED三线轨道射灯 | 套 | 5 | 6.81 | 78.78 |  |  | 8.29 | 5.63 |  | 8.96 | 108.47
76 | 030412005002 | 荧光灯 (1)规格:1*36W (2)名称:LED支架灯 | 套 | 37 | 16.92 | 37.18 |  |  | 5.24 | 3.56 |  | 5.66 | 68.56
分部分项工程量清单综合单价分析表
工程名称：农林人工智能研究院下安实验楼2号楼6层修缮改造项目 | [11 empty] | 第15页 共26页
序号 | 项目编码 | 项目名称及特征描述 | 单位 | 工程量 | 综合单价组成(元) | [7 empty] | 综合单价 (元)
[5 empty] | 人工费 | 材料费 | 其中： 设备费 | 施工机具使用费 | 企业管理费 | 利润 | 规费 | 税金
76.1 | 30414204 | 1*36W-LED支架灯 | 套 | 37 | 16.92 | 37.18 |  |  | 5.24 | 3.56 |  | 5.66 | 68.56
77 | 030412004001 | 装饰灯 (1)LED灯带 | m | 6 | 16.07 | 26.54 |  |  | 4.13 | 2.8 |  | 4.46 | 54
77.1 | 30414137T | LED灯带 | m | 6 | 16.07 | 26.54 |  |  | 4.13 | 2.8 |  | 4.46 | 54
78 | 030404035013 | 插座 (1)规格:250V,10A(安全型) (2)名称:二极+三极插座 | 个 | 44 | 8.27 | 10.67 |  |  | 1.84 | 1.25 |  | 1.98 | 24.01
78.1 | 30414307 | 二极+三极插座250V,10A(安全型) | 套 | 44 | 8.27 | 10.67 |  |  | 1.84 | 1.25 |  | 1.98 | 24.01
79 | 030404035014 | 插座 (1)规格:250V,10A(安全型)地面插座 (2)名称:二极+三极插座 | 个 | 3 | 8.27 | 70.87 |  |  | 7.67 | 5.21 |  | 8.28 | 100.3
79.1 | 30414307 | 二极+三极插座250V,10A(安全型)地面插座 | 套 | 3 | 8.27 | 70.87 |  |  | 7.67 | 5.21 |  | 8.28 | 100.3
80 | 030404035015 | 插座 (1)规格:250V,16A(安全型) (2)名称:三极带开关插座 | 个 | 9 | 9.01 | 13.87 |  |  | 2.22 | 1.51 |  | 2.39 | 29
80.1 | 30414308 | 三极带开关插座250V,16A(安全型) | 套 | 9 | 9.01 | 13.87 |  |  | 2.22 | 1.51 |  | 2.39 | 29
81 | 030404033002 | 风扇 (1)名称:民用电器安装(风扇安装 排气扇) | 台 | 7 | 66.09 | 76.63 |  |  | 13.83 | 9.39 |  | 14.93 | 180.87
81.1 | 30415073T | 民用电器安装(风扇安装 排气扇) | 台 | 7 | 66.09 | 76.63 |  |  | 13.83 | 9.39 |  | 14.93 | 180.87
82 | 030411006029 | 接线盒 (1)接线盒安装(暗装开关(插座)盒) | 个 | 69 | 4.02 | 1.6 |  |  | 0.54 | 0.37 |  | 0.59 | 7.12
82.1 | 30413192T | 接线盒安装(暗装开关(插座)盒) | 个 | 69 | 4.02 | 1.6 |  |  | 0.54 | 0.37 |  | 0.59 | 7.12
83 | 030411006030 | 接线盒 (1)接线盒安装(暗装接线盒) | 个 | 69 | 3.77 | 1.7 |  |  | 0.53 | 0.36 |  | 0.57 | 6.93
83.1 | 30413193T | 接线盒安装(暗装接线盒) | 个 | 69 | 3.77 | 1.7 |  |  | 0.53 | 0.36 |  | 0.57 | 6.93
84 | 030411006031 | 接线盒 (1)普通开关、按钮安装(空白面板安装) | 个 | 6 | 1.64 | 1.1 |  |  | 0.27 | 0.18 |  | 0.29 | 3.48
84.1 | 30414290T | 普通开关、按钮安装(空白面板安装) | 套 | 6 | 1.64 | 1.1 |  |  | 0.27 | 0.18 |  | 0.29 | 3.48
弱电工程 | [13 empty] | 分项工程(17安装)
85 | 030502001002 | 机柜、机架 | 台 | 1 | 79.12 | 665.31 |  | 0.13 | 72.15 | 49 |  | 77.91 | 943.62
分部分项工程量清单综合单价分析表
工程名称：农林人工智能研究院下安实验楼2号楼6层修缮改造项目 | [11 empty] | 第16页 共26页
序号 | 项目编码 | 项目名称及特征描述 | 单位 | 工程量 | 综合单价组成(元) | [7 empty] | 综合单价 (元)
[5 empty] | 人工费 | 材料费 | 其中： 设备费 | 施工机具使用费 | 企业管理费 | 利润 | 规费 | 税金
(1)12U机柜(含信号专用浪涌保护器)
85.1 | 30502002 | 12U机柜(含信号专用浪涌保护器) | 台 | 1 | 79.12 | 665.31 |  | 0.13 | 72.15 | 49 |  | 77.91 | 943.62
86 | 031101019013 | 配线架 (1)24口交换机 | 架 | 1 | 219.09 | 534.41 | 516.01 |  | 23.01 | 15.63 |  | 71.29 | 863.43
86.1 | 30502042 | 24口交换机 | 架 | 1 | 219.09 | 534.41 | 516.01 |  | 23.01 | 15.63 |  | 71.29 | 863.43
87 | 031101019014 | 配线架 (1)24口六类非屏蔽配线架 | 架 | 2 | 219.09 | 275.4 | 257 |  | 23.01 | 15.63 |  | 47.98 | 581.11
87.1 | 30502042T | 24口六类非屏蔽配线架 | 架 | 2 | 219.09 | 275.4 | 257 |  | 23.01 | 15.63 |  | 47.98 | 581.11
88 | 030502017001 | 线管理器 (1)水平理线架 | 个 | 4 | 12.17 | 39.55 |  |  | 5.01 | 3.4 |  | 5.41 | 65.54
88.1 | 30502074T | 水平理线架 | 个 | 4 | 12.17 | 39.55 |  |  | 5.01 | 3.4 |  | 5.41 | 65.54
89 | 031101019015 | 配线架 (1)1*110配线架 | 架 | 1 | 949.38 | 166.8 | 130 |  | 95.56 | 64.9 |  | 114.9 | 1391.54
89.1 | 30502044T | 1*110配线架 | 架 | 1 | 949.38 | 166.8 | 130 |  | 95.56 | 64.9 |  | 114.9 | 1391.54
90 | 030411006032 | PDU插座 (1)公牛排插 | 个
90.1 | 30413193T | 公牛排插 | 个 |  | 0.6 | 45.9 |  |  | 4.51 | 3.06 |  | 4.87 | 58.94
91 | 030411003010 | 桥架 (1)材质:钢制 (2)规格:MR-100*70 (3)类型:槽式 (4)名称:弱电桥架 (5)接地要求:按设计及规范要求 | m | 21.76 | 13.15 | 27.91 |  | 0.68 | 4.04 | 2.75 |  | 4.37 | 52.9
91.1 | 30409064 | 钢制桥架安装MR-100*70 | m | 21.76 | 13.15 | 27.91 |  | 0.68 | 4.04 | 2.75 |  | 4.37 | 52.9
92 | 030413001019 | 铁构件 (1)电缆桥架支撑架制作 (2)电缆桥架支撑架安装 | kg | 9.53 | 7.64 | 3.65 |  | 0.61 | 1.15 | 0.78 |  | 1.25 | 15.08
92.1 | 30407003 | 电缆桥架支撑架制作 | t | 0.009 | 5113.53 | 3633.41 |  | 338.57 | 880.39 | 597.95 |  | 950.75 | 11514.6
92.2 | 30407004 | 电缆桥架支撑架安装 | t | 0.009 | 2975.59 | 232.37 |  | 306.59 | 340.56 | 231.31 |  | 367.78 | 4454.2
93 | 030411001075 | 配管 | m | 65.14 | 10.36 | 8.25 |  | 0.21 | 1.82 | 1.24 |  | 1.97 | 23.85
分部分项工程量清单综合单价分析表
工程名称：农林人工智能研究院下安实验楼2号楼6层修缮改造项目 | [11 empty] | 第17页 共26页
序号 | 项目编码 | 项目名称及特征描述 | 单位 | 工程量 | 综合单价组成(元) | [7 empty] | 综合单价 (元)
[5 empty] | 人工费 | 材料费 | 其中： 设备费 | 施工机具使用费 | 企业管理费 | 利润 | 规费 | 税金
(1)材质:焊接钢管 (2)规格:DN20 (3)名称:电气配管 (4)接地要求:按规范及设计要求 (5)配置形式:明配
93.1 | 30412024 | 钢管敷设(砖、混凝土结构明配 公称直径≤20mm) | m | 65.14 | 10.36 | 8.25 |  | 0.21 | 1.82 | 1.24 |  | 1.97 | 23.85
94 | 030411001076 | 配管 (1)材质:焊接钢管 (2)规格:DN25 (3)名称:电气配管 (4)接地要求:按规范及设计要求 (5)配置形式:明配 | m | 22.16 | 11.93 | 11.01 |  | 0.32 | 2.25 | 1.53 |  | 2.43 | 29.47
94.1 | 30412025 | 钢管敷设(砖、混凝土结构明配 公称直径≤25mm) | m | 22.16 | 11.93 | 11.01 |  | 0.32 | 2.25 | 1.53 |  | 2.43 | 29.47
95 | 030411001077 | 配管 (1)材质:焊接钢管 (2)规格:DN20 (3)名称:电气配管 (4)接地要求:按规范及设计要求 (5)配置形式:暗配 | m | 24 | 6.96 | 9.86 |  | 0.21 | 1.65 | 1.12 |  | 1.78 | 21.58
95.1 | 30412035 | 钢管敷设(砖、混凝土结构暗配 公称直径≤20mm) | m | 24 | 6.96 | 9.86 |  | 0.21 | 1.65 | 1.12 |  | 1.78 | 21.58
96 | 030411001078 | 配管 (1)材质:焊接钢管 (2)规格:DN25 (3)名称:电气配管 (4)接地要求:按规范及设计要求 (5)配置形式:暗配 | m | 10.8 | 7.18 | 13.29 |  | 0.32 | 2.01 | 1.37 |  | 2.18 | 26.35
96.1 | 30412036 | 钢管敷设(砖、混凝土结构暗配 公称直径≤25mm) | m | 10.8 | 7.18 | 13.29 |  | 0.32 | 2.01 | 1.37 |  | 2.18 | 26.35
97 | 030413001020 | 铁构件 (1)铁构件制作与安装(一般铁构件制作) (2)铁构件制作与安装(一般铁构件安装) | kg | 13 | 9.82 | 4.04 |  | 0.72 | 1.41 | 0.96 |  | 1.52 | 18.47
分部分项工程量清单综合单价分析表
工程名称：农林人工智能研究院下安实验楼2号楼6层修缮改造项目 | [11 empty] | 第18页 共26页
序号 | 项目编码 | 项目名称及特征描述 | 单位 | 工程量 | 综合单价组成(元) | [7 empty] | 综合单价 (元)
[5 empty] | 人工费 | 材料费 | 其中： 设备费 | 施工机具使用费 | 企业管理费 | 利润 | 规费 | 税金
97.1 | 30407005 | 铁构件制作与安装(一般铁构件制作) | t | 0.013 | 5684.38 | 3834.98 |  | 376.22 | 958.88 | 651.27 |  | 1035.52 | 12541.25
97.2 | 30407006 | 铁构件制作与安装(一般铁构件安装) | t | 0.013 | 4132.74 | 203 |  | 340.64 | 453.14 | 307.77 |  | 489.36 | 5926.65
98 | 030413002015 | 凿(压)槽 (1)名称:砖结构(宽mm×深mm70×70) (2)配管沿墙敷设开槽 | m | 34.08 | 3.5 | 3.95 |  |  | 0.72 | 0.49 |  | 0.78 | 9.44
98.1 | 31011156T | 砖结构(宽mm×深mm70×70) | m | 34.08 | 3.5 | 3.95 |  |  | 0.72 | 0.49 |  | 0.78 | 9.44
99 | 030411001079 | 配管 (1)材质:金属软管 (2)规格:内径20mm 每根长1m (3)名称:配管 (4)接地要求:按设计及规范要求 | m | 6 | 24.02 | 7.06 |  |  | 3.01 | 2.05 |  | 3.25 | 39.39
99.1 | 30412233 | 金属软管敷设DN20 | m | 6 | 24.02 | 7.06 |  |  | 3.01 | 2.05 |  | 3.25 | 39.39
100 | 030411001080 | 配管 (1)材质:金属软管 (2)规格:内径25mm 每根长1m (3)名称:配管 (4)接地要求:按设计及规范要求 | m | 3 | 25.35 | 8.73 |  |  | 3.3 | 2.24 |  | 3.57 | 43.19
100.1 | 30412234 | 金属软管敷设DN25 | m | 3 | 25.35 | 8.73 |  |  | 3.3 | 2.24 |  | 3.57 | 43.19
101 | 030502005009 | 双绞线缆 (1)规格:UTP6 (2)名称:双绞线缆 (3)敷设方式:线槽布放 | m | 265.27 | 1.46 | 4.55 |  | 0.03 | 0.59 | 0.4 |  | 0.63 | 7.66
101.1 | 30502022 | 双绞线缆(线槽内布放 )6类非屏蔽双绞线 | m | 265.27 | 1.46 | 4.55 |  | 0.03 | 0.59 | 0.4 |  | 0.63 | 7.66
102 | 030502005010 | 双绞线缆 (1)规格:UTP6 (2)名称:双绞线缆 (3)敷设方式:管内布放 | m | 312.58 | 1.58 | 4.55 |  | 0.03 | 0.6 | 0.41 |  | 0.65 | 7.82
102.1 | 30502021 | 双绞线缆(管内穿放 )6类非屏蔽双绞线 | m | 312.58 | 1.58 | 4.55 |  | 0.03 | 0.6 | 0.41 |  | 0.65 | 7.82
103 | 030502012009 | 信息插座 (1)网络插座 (2)安装信息插座底盒(接线盒)(防静电钢制地板内) | 个/块 | 3 | 27.75 | 14.51 |  |  | 4.09 | 2.78 |  | 4.42 | 53.55
分部分项工程量清单综合单价分析表
工程名称：农林人工智能研究院下安实验楼2号楼6层修缮改造项目 | [11 empty] | 第19页 共26页
序号 | 项目编码 | 项目名称及特征描述 | 单位 | 工程量 | 综合单价组成(元) | [7 empty] | 综合单价 (元)
[5 empty] | 人工费 | 材料费 | 其中： 设备费 | 施工机具使用费 | 企业管理费 | 利润 | 规费 | 税金
103.1 | 30502056 | 网络插座 | 个 | 3 | 7.31 | 12.3 |  |  | 1.9 | 1.29 |  | 2.05 | 24.85
103.2 | 30502055T | 安装信息插座底盒(接线盒)(防静电钢制地板内) | 个 | 3 | 20.44 | 2.21 |  |  | 2.19 | 1.49 |  | 2.37 | 28.7
104 | 030502012010 | 信息插座 (1)电话+网络插座 (2)安装信息插座底盒(接线盒)(防静电钢制地板内) | 个/块 | 10 | 31.39 | 18.55 |  |  | 4.83 | 3.29 |  | 5.23 | 63.29
104.1 | 30502057 | 电话+网络插座 | 个 | 10 | 10.95 | 16.34 |  |  | 2.64 | 1.8 |  | 2.86 | 34.59
104.2 | 30502055T | 安装信息插座底盒(接线盒)(防静电钢制地板内) | 个 | 10 | 20.44 | 2.21 |  |  | 2.19 | 1.49 |  | 2.37 | 28.7
105 | 030411006033 | 接线盒 (1)接线盒安装(暗装开关(插座)盒) | 个
105.1 | 30413192T | 接线盒安装(暗装开关(插座)盒) | 个 |  | 4.02 | 1.6 |  |  | 0.54 | 0.37 |  | 0.59 | 7.12
106 | 030411006034 | 接线盒 (1)接线盒安装(暗装接线盒) | 个 | 9 | 3.77 | 1.7 |  |  | 0.53 | 0.36 |  | 0.57 | 6.93
106.1 | 30413193T | 接线盒安装(暗装接线盒) | 个 | 9 | 3.77 | 1.7 |  |  | 0.53 | 0.36 |  | 0.57 | 6.93
107 | 030411006035 | 接线盒 (1)普通开关、按钮安装(空白面板安装) | 个 | 9 | 1.64 | 1.1 |  |  | 0.27 | 0.18 |  | 0.29 | 3.48
107.1 | 30414290T | 普通开关、按钮安装(空白面板安装) | 套 | 9 | 1.64 | 1.1 |  |  | 0.27 | 0.18 |  | 0.29 | 3.48
108 | 030502019002 | 双绞线缆测试 (1)测试(4对双绞线缆) | 链路/点 | 13 | 6.09 | 0.08 |  | 4.91 | 1.07 | 0.73 |  | 1.16 | 14.04
108.1 | 30502078 | 测试(4对双绞线缆) | 链路 | 13 | 6.09 | 0.08 |  | 4.91 | 1.07 | 0.73 |  | 1.16 | 14.04
给水工程 | [13 empty] | 分项工程(17安装)
109 | 031001006045 | 塑料管 (1)连接形式:螺纹连接 (2)安装部位:室内 (3)介质:冷水 (4)材质、规格:PPR管 DN15 (5)压力试验及吹、洗设计要求:管道消毒、冲洗 | m | 33.73 | 14.81 | 7.64 |  | 0.01 | 2.17 | 1.48 |  | 2.35 | 28.46
109.1 | 31001315T | 室内塑料给水管(热熔连接) DN15 | m | 33.73 | 14.36 | 7.64 |  | 0.01 | 2.13 | 1.45 |  | 2.3 | 27.89
分部分项工程量清单综合单价分析表
工程名称：农林人工智能研究院下安实验楼2号楼6层修缮改造项目 | [11 empty] | 第20页 共26页
序号 | 项目编码 | 项目名称及特征描述 | 单位 | 工程量 | 综合单价组成(元) | [7 empty] | 综合单价 (元)
[5 empty] | 人工费 | 材料费 | 其中： 设备费 | 施工机具使用费 | 企业管理费 | 利润 | 规费 | 税金
109.2 | 31011132 | 管道消毒、冲洗(公称直径15mm以内) | m | 33.73 | 0.45 |  |  |  | 0.04 | 0.03 |  | 0.05 | 0.57
110 | 031001006046 | 塑料管 (1)连接形式:螺纹连接 (2)安装部位:室内 (3)介质:冷水 (4)材质、规格:PPR管 DN20 (5)压力试验及吹、洗设计要求:管道消毒、冲洗 | m | 3.63 | 15.92 | 8.34 |  | 0.01 | 2.35 | 1.59 |  | 2.54 | 30.75
110.1 | 31001316T | 室内塑料给水管(热熔连接) DN20 | m | 3.63 | 15.44 | 8.33 |  | 0.01 | 2.3 | 1.56 |  | 2.49 | 30.13
110.2 | 31011133 | 管道消毒、冲洗(公称直径20mm以内) | m | 3.63 | 0.48 | 0.01 |  |  | 0.05 | 0.03 |  | 0.05 | 0.62
111 | 031001006047 | 塑料管 (1)连接形式:螺纹连接 (2)安装部位:室内 (3)介质:冷水 (4)材质、规格:PPR管 DN25 (5)压力试验及吹、洗设计要求:管道消毒、冲洗 | m | 2.4 | 17.09 | 11.44 |  | 0.01 | 2.76 | 1.87 |  | 2.98 | 36.15
111.1 | 31001317T | 室内塑料给水管(热熔连接) DN25 | m | 2.4 | 16.57 | 11.43 |  | 0.01 | 2.71 | 1.84 |  | 2.93 | 35.49
111.2 | 31011134 | 管道消毒、冲洗(公称直径25mm以内) | m | 2.4 | 0.52 | 0.01 |  |  | 0.05 | 0.03 |  | 0.05 | 0.66
112 | 031001006048 | 塑料管 (1)连接形式:螺纹连接 (2)安装部位:室内 (3)介质:冷水 (4)材质、规格:PPR管 DN32 (5)压力试验及吹、洗设计要求:管道消毒、冲洗 | m | 47.6 | 18.62 | 15.49 |  | 0.01 | 3.31 | 2.25 |  | 3.57 | 43.25
112.1 | 31001318T | 室内塑料给水管(热熔连接) DN32 | m | 47.6 | 18.06 | 15.47 |  | 0.01 | 3.25 | 2.21 |  | 3.51 | 42.51
112.2 | 31011135 | 管道消毒、冲洗(公称直径32mm以内) | m | 47.6 | 0.56 | 0.02 |  |  | 0.06 | 0.04 |  | 0.06 | 0.74
113 | 031001006049 | 塑料管 (1)连接形式:螺纹连接 (2)安装部位:室内 (3)介质:冷水 (4)材质、规格:PPR管 DN40 | m | 4.77 | 19.97 | 19.09 |  | 0.02 | 3.79 | 2.57 |  | 4.09 | 49.53
分部分项工程量清单综合单价分析表
工程名称：农林人工智能研究院下安实验楼2号楼6层修缮改造项目 | [11 empty] | 第21页 共26页
序号 | 项目编码 | 项目名称及特征描述 | 单位 | 工程量 | 综合单价组成(元) | [7 empty] | 综合单价 (元)
[5 empty] | 人工费 | 材料费 | 其中： 设备费 | 施工机具使用费 | 企业管理费 | 利润 | 规费 | 税金
(5)压力试验及吹、洗设计要求:管道消毒、冲洗
113.1 | 31001319T | 室内塑料给水管(热熔连接) DN40 | m | 4.77 | 19.38 | 19.07 |  | 0.02 | 3.73 | 2.53 |  | 4.03 | 48.76
113.2 | 31011136 | 管道消毒、冲洗(公称直径40mm以内) | m | 4.77 | 0.59 | 0.02 |  |  | 0.06 | 0.04 |  | 0.06 | 0.77
114 | 031001006050 | 塑料管 (1)连接形式:螺纹连接 (2)安装部位:室内 (3)介质:冷水 (4)材质、规格:PPR管 DN50 (5)压力试验及吹、洗设计要求:管道消毒、冲洗 | m | 13.91 | 21.81 | 31.82 |  | 0.02 | 5.19 | 3.53 |  | 5.61 | 67.98
114.1 | 31001320T | 室内塑料给水管(热熔连接) DN50 | m | 13.91 | 21.18 | 31.78 |  | 0.02 | 5.13 | 3.49 |  | 5.54 | 67.14
114.2 | 31011137 | 管道消毒、冲洗(公称直径50mm以内) | m | 13.91 | 0.63 | 0.04 |  |  | 0.06 | 0.04 |  | 0.07 | 0.84
115 | 031201001002 | 管道刷油 (1)除锈级别:轻锈 (2)油漆品种:银粉漆 (3)涂刷遍数、漆膜厚度:两遍 | m2 | 3.35 | 8.68 | 2.37 |  |  | 1.07 | 0.73 |  | 1.15 | 14
115.1 | 31102022T | 管道刷油(银粉漆 二遍) | m2 | 3.35 | 5 | 2.1 |  |  | 0.69 | 0.47 |  | 0.74 | 9
115.2 | 31101001 | 手工除锈(管道 轻锈) | m2 | 3.35 | 3.68 | 0.27 |  |  | 0.38 | 0.26 |  | 0.41 | 5
116 | 031002001002 | 管道支架 (1)管道支架制作安装 | kg | 6.75 | 8.09 | 4.54 |  | 1.79 | 1.39 | 0.94 |  | 1.51 | 18.26
116.1 | 31011001 | 管道支架制作(单件重量100kg以内) | kg | 6.75 | 5.25 | 3.65 |  | 1.05 | 0.96 | 0.65 |  | 1.04 | 12.6
116.2 | 31011002T | 管道支架安装(单件重量100kg以内) | kg | 6.75 | 2.84 | 0.89 |  | 0.74 | 0.43 | 0.29 |  | 0.47 | 5.66
117 | 031201003002 | 金属结构刷油 (1)结构类型:管道支架刷油 (2)除锈级别:除轻锈 (3)油漆品种:红丹防锈漆、调和漆 (4)涂刷遍数、漆膜厚度:各两道 | kg | 6.75 | 1.34 | 0.42 |  | 0.3 | 0.2 | 0.13 |  | 0.22 | 2.61
117.1 | 31101005 | 手工除锈(一般钢结构 轻锈) | kg | 6.75 | 0.36 | 0.02 |  | 0.1 | 0.05 | 0.03 |  | 0.05 | 0.61
117.2 | 31102049T | 一般钢结构(红丹防锈漆 二遍) | kg | 6.75 | 0.5 | 0.22 |  | 0.2 | 0.09 | 0.06 |  | 0.1 | 1.17
117.3 | 31102058T | 一般钢结构(调和漆 二遍) | kg | 6.75 | 0.48 | 0.18 |  |  | 0.06 | 0.04 |  | 0.07 | 0.83
分部分项工程量清单综合单价分析表
工程名称：农林人工智能研究院下安实验楼2号楼6层修缮改造项目 | [11 empty] | 第22页 共26页
序号 | 项目编码 | 项目名称及特征描述 | 单位 | 工程量 | 综合单价组成(元) | [7 empty] | 综合单价 (元)
[5 empty] | 人工费 | 材料费 | 其中： 设备费 | 施工机具使用费 | 企业管理费 | 利润 | 规费 | 税金
118 | 031003003004 | 焊接法兰阀门 (1)连接形式:法兰连接 (2)材质:铜质 (3)规格、压力等级:DN50 (4)类型:闸阀 | 个 | 1 | 65.73 | 186.32 |  | 6.19 | 25.02 | 16.99 |  | 27.03 | 327.28
118.1 | 31005042 | 闸阀DN50 | 个 | 1 | 30.43 | 148.66 |  | 1.3 | 17.48 | 11.87 |  | 18.88 | 228.62
118.2 | 31005145 | 碳钢平焊法兰安装(公称直径50mm以内) | 副 | 1 | 35.3 | 37.66 |  | 4.89 | 7.54 | 5.12 |  | 8.15 | 98.66
119 | 031003003005 | 焊接法兰阀门 (1)连接形式:法兰连接 (2)材质:铜质 (3)规格、压力等级:DN50 (4)类型:可调试减压阀 | 个 | 1 | 65.73 | 911.95 |  | 6.19 | 95.33 | 64.75 |  | 102.96 | 1246.91
119.1 | 31005042T | 法兰阀门安装(公称直径50mm以内) | 个 | 1 | 30.43 | 874.29 |  | 1.3 | 87.79 | 59.63 |  | 94.81 | 1148.25
119.2 | 31005145 | 碳钢平焊法兰安装(公称直径50mm以内) | 副 | 1 | 35.3 | 37.66 |  | 4.89 | 7.54 | 5.12 |  | 8.15 | 98.66
120 | 031003006002 | 减压器 (1)规格、压力等级:可调试减压阀DN50 | 组
120.1 | 31005269 | 可调试减压阀DN50 | 组 |  | 482 | 3281.85 |  | 9.17 | 365.61 | 248.32 |  | 394.83 | 4781.78
121 | 031004014013 | 给、排水附(配)件 (1)水龙头安装(公称直径15mm) | 个 | 1 | 3.16 | 10.15 |  |  | 1.29 | 0.88 |  | 1.39 | 16.87
121.1 | 31006083 | 水龙头安装(公称直径15mm) | 个 | 1 | 3.16 | 10.15 |  |  | 1.29 | 0.88 |  | 1.39 | 16.87
122 | 031003013002 | 水表 (1)型号、规格:LXSL-40E型水表 | 个 | 1 | 38.95 | 133.47 |  | 0.52 | 16.76 | 11.38 |  | 18.1 | 219.18
122.1 | 31005310 | LXSL-40E型水表 | 个 | 1 | 38.95 | 133.47 |  | 0.52 | 16.76 | 11.38 |  | 18.1 | 219.18
123 | 030413002016 | 凿(压)槽 (1)砖结构(宽mm×深mm70×70) | m | 65 | 9.73 | 10.97 |  |  | 2.01 | 1.36 |  | 2.17 | 26.24
123.1 | 31011156 | 砖结构(宽mm×深mm70×70) | m | 65 | 9.73 | 10.97 |  |  | 2.01 | 1.36 |  | 2.17 | 26.24
排水工程 | [13 empty] | 分项工程(17安装)
124 | 031001006051 | 塑料管 (1)连接形式:粘接 (2)安装部位:室内 (3)介质:污水 | m | 10.98 | 18.4 | 11.88 |  |  | 2.93 | 1.99 |  | 3.17 | 38.37
分部分项工程量清单综合单价分析表
工程名称：农林人工智能研究院下安实验楼2号楼6层修缮改造项目 | [11 empty] | 第23页 共26页
序号 | 项目编码 | 项目名称及特征描述 | 单位 | 工程量 | 综合单价组成(元) | [7 empty] | 综合单价 (元)
[5 empty] | 人工费 | 材料费 | 其中： 设备费 | 施工机具使用费 | 企业管理费 | 利润 | 规费 | 税金
(4)材质、规格:PVC-U排水塑料管DN50 (5)压力试验及吹、洗设计要求:灌水试验
124.1 | 31001361 | 室内塑料排水管(粘接) 外径50mm以内 | m | 10.98 | 18.4 | 11.88 |  |  | 2.93 | 1.99 |  | 3.17 | 38.37
125 | 031001006052 | 塑料管 (1)连接形式:粘接 (2)安装部位:室内 (3)介质:污水 (4)材质、规格:PVC-U排水塑料管DN75 (5)压力试验及吹、洗设计要求:灌水试验 | m | 7.2 | 22.65 | 15.33 |  |  | 3.68 | 2.5 |  | 3.97 | 48.13
125.1 | 31001362 | 室内塑料排水管(粘接) 外径75mm以内 | m | 7.2 | 22.65 | 15.33 |  |  | 3.68 | 2.5 |  | 3.97 | 48.13
126 | 031001006053 | 塑料管 (1)连接形式:粘接 (2)安装部位:室内 (3)介质:污水 (4)材质、规格:PVC-U排水塑料管DN100 (5)压力试验及吹、洗设计要求:灌水试验 | m | 30.24 | 24.44 | 26.21 |  | 0.01 | 4.91 | 3.33 |  | 5.3 | 64.2
126.1 | 31001363 | 室内塑料排水管(粘接) 外径110mm以内 | m | 30.24 | 24.44 | 26.21 |  | 0.01 | 4.91 | 3.33 |  | 5.3 | 64.2
127 | 031001006054 | 塑料管 (1)连接形式:粘接 (2)安装部位:室内 (3)介质:污水 (4)材质、规格:PVC-U排水塑料管DN150 (5)压力试验及吹、洗设计要求:灌水试验 | m | 0.85 | 33.7 | 42.33 |  | 1.29 | 7.49 | 5.09 |  | 8.09 | 97.99
127.1 | 31001364 | 室内塑料排水管(粘接) 外径160mm以内 | m | 0.85 | 33.7 | 42.33 |  | 1.29 | 7.49 | 5.09 |  | 8.09 | 97.99
128 | 031001006055 | 塑料管 (1)连接形式:粘接 (2)安装部位:室内 (3)介质:污水 (4)材质、规格:PVC-U通气塑料管DN50 (5)压力试验及吹、洗设计要求:灌水试验 | m | 27.4 | 17.81 | 11.34 |  |  | 2.82 | 1.92 |  | 3.05 | 36.94
128.1 | 31001368 | 室内塑料排水管(粘接) 通气管 外径50mm以内 | m | 27.4 | 17.81 | 11.34 |  |  | 2.82 | 1.92 |  | 3.05 | 36.94
129 | 030413002017 | 凿(压)槽 | m | 20 | 3.5 | 3.95 |  |  | 0.72 | 0.49 |  | 0.78 | 9.44
分部分项工程量清单综合单价分析表
工程名称：农林人工智能研究院下安实验楼2号楼6层修缮改造项目 | [11 empty] | 第24页 共26页
序号 | 项目编码 | 项目名称及特征描述 | 单位 | 工程量 | 综合单价组成(元) | [7 empty] | 综合单价 (元)
[5 empty] | 人工费 | 材料费 | 其中： 设备费 | 施工机具使用费 | 企业管理费 | 利润 | 规费 | 税金
(1)砖结构(宽mm×深mm70×70)
129.1 | 31011156T | 砖结构(宽mm×深mm70×70) | m | 20 | 3.5 | 3.95 |  |  | 0.72 | 0.49 |  | 0.78 | 9.44
130 | 031004006004 | 大便器 (1)蹲式大便器安装(感应开关 埋入式) (2)预留孔洞(混凝土楼板 公称直径100mm以内) (3)堵洞(公称直径100mm以内) (4)低压电器装置接线(自动冲洗感应器接线) | 组 | 15 | 85.41 | 639.37 |  | 0.09 | 70.24 | 47.71 |  | 75.85 | 918.67
130.1 | 31006039 | 蹲式大便器安装(感应开关 埋入式) | 套 | 15 | 62.92 | 608.82 |  |  | 65.09 | 44.21 |  | 70.29 | 851.33
130.2 | 31011179 | 预留孔洞(混凝土楼板 公称直径100mm以内) | 个 | 15 | 7.18 | 2.16 |  | 0.09 | 0.91 | 0.62 |  | 0.99 | 11.95
130.3 | 31011201T | 堵洞(公称直径100mm以内) | 个 | 15 | 4.36 | 23.08 |  |  | 2.66 | 1.81 |  | 2.87 | 34.78
130.4 | 30415081 | 低压电器装置接线(自动冲洗感应器接线) | 台 | 15 | 10.95 | 5.31 |  |  | 1.58 | 1.07 |  | 1.7 | 20.61
131 | 031004007004 | 小便器 (1)壁挂式小便器安装(感应开关 埋入式) (2)预留孔洞(混凝土楼板 公称直径50mm以内) (3)堵洞(公称直径50mm以内) (4)低压电器装置接线(自动冲洗感应器接线) | 组 | 6 | 58.78 | 569.72 |  | 0.05 | 60.92 | 41.37 |  | 65.78 | 796.62
131.1 | 31006047T | 壁挂式小便器安装(感应开关 埋入式) | 套 | 6 | 39.56 | 550.69 |  |  | 57.2 | 38.85 |  | 61.77 | 748.07
131.2 | 31011176 | 预留孔洞(混凝土楼板 公称直径50mm以内) | 个 | 6 | 5.23 | 0.89 |  | 0.05 | 0.6 | 0.41 |  | 0.65 | 7.83
131.3 | 31011198T | 堵洞(公称直径50mm以内) | 个 | 6 | 3.04 | 12.83 |  |  | 1.54 | 1.04 |  | 1.66 | 20.11
131.4 | 30415081 | 低压电器装置接线(自动冲洗感应器接线) | 台 | 6 | 10.95 | 5.31 |  |  | 1.58 | 1.07 |  | 1.7 | 20.61
132 | 031004003002 | 洗脸盆 (1)台式或柱式洗脸盆(设感应水嘴) (2)预留孔洞(混凝土楼板 公称直径50mm以内) (3)堵洞(公称直径50mm以内) (4)低压电器装置接线(自动冲洗感应器接线) | 组 | 4 | 81.42 | 450.15 |  | 0.05 | 51.52 | 34.99 |  | 55.63 | 673.76
132.1 | 31006019T | 台式或柱式洗脸盆(设感应水嘴) | 组 |  | 69.99 | 342.91 |  |  | 40.01 | 27.17 |  | 43.21 | 523.29
132.2 | 31006016T | 洗脸盆(挂墙式 成套安装 冷水 感应开关) | 组 | 4 | 62.2 | 431.22 |  |  | 47.81 | 32.47 |  | 51.63 | 625.33
132.3 | 31011176 | 预留孔洞(混凝土楼板 公称直径50mm以内) | 个 | 4 | 5.23 | 0.89 |  | 0.05 | 0.6 | 0.41 |  | 0.65 | 7.83
分部分项工程量清单综合单价分析表
工程名称：农林人工智能研究院下安实验楼2号楼6层修缮改造项目 | [11 empty] | 第25页 共26页
序号 | 项目编码 | 项目名称及特征描述 | 单位 | 工程量 | 综合单价组成(元) | [7 empty] | 综合单价 (元)
[5 empty] | 人工费 | 材料费 | 其中： 设备费 | 施工机具使用费 | 企业管理费 | 利润 | 规费 | 税金
132.4 | 31011198 | 堵洞(公称直径50mm以内) | 个 | 4 | 3.04 | 12.73 |  |  | 1.53 | 1.04 |  | 1.65 | 19.99
132.5 | 30415081 | 低压电器装置接线(自动冲洗感应器接线) | 台 | 4 | 10.95 | 5.31 |  |  | 1.58 | 1.07 |  | 1.7 | 20.61
133 | 031004008002 | 其他成品卫生器具 (1)其他成品卫生器具(成品拖布池安装) (2)预留孔洞(混凝土楼板 公称直径80mm以内) (3)堵洞(公称直径80mm以内) | 组 | 1 | 47.22 | 331.38 |  | 0.05 | 36.7 | 24.93 |  | 39.63 | 479.91
133.1 | 31006051T | 其他成品卫生器具(成品拖布池安装) | 套 | 1 | 38.95 | 317.76 |  |  | 34.57 | 23.48 |  | 37.33 | 452.09
133.2 | 31011178 | 预留孔洞(混凝土楼板 公称直径80mm以内) | 个 |  | 6.69 | 1.24 |  | 0.07 | 0.78 | 0.53 |  | 0.84 | 10.15
133.3 | 31011176 | 预留孔洞(混凝土楼板 公称直径50mm以内) | 个 | 1 | 5.23 | 0.89 |  | 0.05 | 0.6 | 0.41 |  | 0.65 | 7.83
133.4 | 31011200 | 堵洞(公称直径80mm以内) | 个 |  | 3.77 | 19.72 |  |  | 2.28 | 1.55 |  | 2.46 | 29.78
133.5 | 31011198 | 堵洞(公称直径50mm以内) | 个 | 1 | 3.04 | 12.73 |  |  | 1.53 | 1.04 |  | 1.65 | 19.99
134 | 031004014014 | 给、排水附(配)件 (1)地漏安装(公称直径50mm以内 带存水弯) (2)预留孔洞(混凝土楼板 公称直径50mm以内) (3)堵洞(公称直径50mm以内) | 个/组 | 4 | 34.68 | 28.56 |  | 0.05 | 6.14 | 4.17 |  | 6.63 | 80.23
134.1 | 31006097T | 地漏安装(公称直径50mm以内 带存水弯) | 个 | 4 | 26.41 | 14.94 |  |  | 4.01 | 2.72 |  | 4.33 | 52.41
134.2 | 31011176 | 预留孔洞(混凝土楼板 公称直径50mm以内) | 个 | 4 | 5.23 | 0.89 |  | 0.05 | 0.6 | 0.41 |  | 0.65 | 7.83
134.3 | 31011198 | 堵洞(公称直径50mm以内) | 个 | 4 | 3.04 | 12.73 |  |  | 1.53 | 1.04 |  | 1.65 | 19.99
135 | 031004014015 | 给、排水附(配)件 (1)清扫口 De110 (2)预留孔洞(混凝土楼板 公称直径100mm以内) (3)堵洞(公称直径100mm以内) | 个/组 | 3 | 22.37 | 37 |  | 0.09 | 5.76 | 3.92 |  | 6.22 | 75.36
135.1 | 31006103 | 清扫口 De110 | 个 | 3 | 10.83 | 11.75 |  |  | 2.19 | 1.49 |  | 2.36 | 28.62
135.2 | 31011179 | 预留孔洞(混凝土楼板 公称直径100mm以内) | 个 | 3 | 7.18 | 2.15 |  | 0.09 | 0.91 | 0.62 |  | 0.99 | 11.94
135.3 | 31011201T | 堵洞(公称直径100mm以内) | 个 | 3 | 4.36 | 23.1 |  |  | 2.66 | 1.81 |  | 2.87 | 34.8
136 | 031004007005 | 小便器 (1)拆除小便器 | 组 | 6 | 19.78 |  |  |  | 1.92 | 1.3 |  | 2.07 | 25.07
分部分项工程量清单综合单价分析表
工程名称：农林人工智能研究院下安实验楼2号楼6层修缮改造项目 | [11 empty] | 第26页 共26页
序号 | 项目编码 | 项目名称及特征描述 | 单位 | 工程量 | 综合单价组成(元) | [7 empty] | 综合单价 (元)
[5 empty] | 人工费 | 材料费 | 其中： 设备费 | 施工机具使用费 | 企业管理费 | 利润 | 规费 | 税金
136.1 | 31006047T | 壁挂式小便器安装(感应开关 埋入式) | 套 | 6 | 19.78 |  |  |  | 1.92 | 1.3 |  | 2.07 | 25.07
137 | 031004006005 | 大便器 (1)拆除大便器 | 组 | 15 | 31.46 |  |  |  | 3.05 | 2.07 |  | 3.29 | 39.87
137.1 | 31006039T | 蹲式大便器安装(感应开关 埋入式) | 套 | 15 | 31.46 |  |  |  | 3.05 | 2.07 |  | 3.29 | 39.87
单项工程 | [13 empty] | 单项工程(17房屋建筑与装饰)
房屋建筑与装饰工程 | [13 empty] | 单位工程(17房屋建筑与装饰)
暂列金 | [13 empty] | 分项工程(17房屋建筑与装饰)

## 单价措施项目清单综合单价分析表
单价措施项目清单综合单价分析表
工程名称：农林人工智能研究院下安实验楼2号楼6层修缮改造项目 | [11 empty] | 第1页 共3页
序号 | 项目编码 | 项目名称及特征描述 | 单位 | 工程量 | 综合单价组成(元) | [7 empty] | 综合单价 (元)
[5 empty] | 人工费 | 材料费 | 施工机具使用费 | 企业管理费 | 利润 | 规费 | 税金
单体建筑 | [13 empty] | 单项工程(17房屋建筑与装饰)
房屋建筑与装饰工程 | [13 empty] | 单位工程(17房屋建筑与装饰)
拆除工程 | [13 empty] | 分项工程(17房屋建筑与装饰)
一般装饰 | [13 empty] | 分项工程(17房屋建筑与装饰)
1 | 011702006001 | 梁模板 (1)现浇混凝土胶合板模板(过梁) | m2 | 0
1.1 | 10117052 | 现浇混凝土胶合板模板(过梁) | m2 | 0 | 72.69 | 21.91 | 0.95 | 9.26 | 6.29 |  | 10 |  | 121.1
2 | 011702009001 | 过梁模板 (1)0.2 | m2 | 5.56 | 72.69 | 21.91 | 0.95 | 9.26 | 6.29 |  | 10 |  | 121.1
2.1 | 10117052 | 现浇混凝土胶合板模板(过梁) | m2 | 5.56 | 72.69 | 21.91 | 0.95 | 9.26 | 6.29 |  | 10 |  | 121.1
3 | 011701003001 | 砌筑脚手架 (1)内墙 (2)3.8m | m2 | 133.304 | 5.12 | 3.85 | 0.49 | 0.92 | 0.62 |  | 0.99 |  | 11.99
3.1 | 10117017 | 砌筑脚手架(里脚手架) | m2 | 0 | 2.37 | 0.39 | 0.65 | 0.33 | 0.22 |  | 0.36 |  | 4.32
3.2 | 10117018 | 砌筑脚手架(砌筑双排脚手架) | m2 | 133.304 | 5.12 | 3.85 | 0.49 | 0.92 | 0.62 |  | 0.99 |  | 11.99
4 | 011701006001 | 满堂装饰脚手架 (1)装修脚手架天棚墙面 | m2 | 140.68 | 6.46 | 3.13 | 0.33 | 0.96 | 0.65 |  | 1.04 |  | 12.57
4.1 | 10117019 | 装修脚手架(装修满堂脚手架 基本层3.6m-5.2m) | m2 | 140.68 | 6.46 | 3.13 | 0.33 | 0.96 | 0.65 |  | 1.04 |  | 12.57
5 | 011703001001 | 垂直运输 (1)建筑材料向上搬运五层 | 项 | 1 | 13311.56 | 73.57 |  | 1295.75 | 879.51 |  | 1396.87 |  | 16957.27
5.1 | 10117111T | 垂直运输工程(人工搬运 玻璃 每上5层楼) | m2 | 69.813 | 11.53 |  |  | 1.12 | 0.76 |  | 1.21 |  | 14.62
5.2 | 10117107T | 垂直运输工程(人工搬运 各种胶合板材、 石膏板 每上5层楼) | m2 | 76.118 | 8.27 |  |  | 0.8 | 0.54 |  | 0.86 |  | 10.47
5.3 | 10117110T | 垂直运输工程(人工搬运 门窗 每上5层楼) | m2 | 12 | 3.32 |  |  | 0.32 | 0.22 |  | 0.35 |  | 4.21
5.4 | 10117112T | 垂直运输工程(人工搬运 地毯 包括塑料地毯、地板胶片 每上5层楼) | m2 | 791.296 | 5.49 |  |  | 0.53 | 0.36 |  | 0.57 |  | 6.95
5.5 | 10117108T | 垂直运输工程(人工搬运 各种金属面板 每上5层楼) | m2 | 54.695 | 13.16 |  |  | 1.28 | 0.87 |  | 1.38 |  | 16.69
5.6 | 10117106T | 垂直运输工程(人工搬运 各种瓷砖 每上5层楼) | m2 | 57.908 | 8.27 |  |  | 0.8 | 0.54 |  | 0.86 |  | 10.47
单价措施项目清单综合单价分析表
工程名称：农林人工智能研究院下安实验楼2号楼6层修缮改造项目 | [11 empty] | 第2页 共3页
序号 | 项目编码 | 项目名称及特征描述 | 单位 | 工程量 | 综合单价组成(元) | [7 empty] | 综合单价 (元)
[5 empty] | 人工费 | 材料费 | 施工机具使用费 | 企业管理费 | 利润 | 规费 | 税金
5.7 | 10117104T | 垂直运输工程(人工搬运 钢筋、水泥、石灰、油漆、涂料 每上5层楼) | t | 7.602 | 310.45 | 0.55 |  | 30.14 | 20.47 |  | 32.54 |  | 394.15
5.8 | 10117103T | 垂直运输工程(人工搬运 砖、砌块、碎石、砂土 每上5层楼 ) | m3 | 30.169 | 130.41 | 2.3 |  | 12.86 | 8.73 |  | 13.89 |  | 168.19
6 | 011703001002 | 垂直运输 (1)建筑垃圾向下搬运五层 | 项 | 1 | 4892.6 | 22.42 |  | 476.35 | 323.57 |  | 514.42 |  | 6229.36
6.1 | 10117113T | 垂直运输工程(人工搬运 垃圾每向下5层楼) | m3 | 26.073 | 187.65 | 0.86 |  | 18.27 | 12.41 |  | 19.73 |  | 238.92
单项工程 | [13 empty] | 单项工程(17房屋建筑与装饰)
安装工程 | [13 empty] | 单位工程(17安装)
强电工程 | [13 empty] | 分项工程(17安装)
7 | 031301017009 | 脚手架搭拆 | 项 | 1 | 189.9 | 352.68 |  | 54.26 | 37.98 |  | 59.68 |  | 694.5
7.1 | BJ-4 | 电气设备安装工程脚手架搭拆费 | 元 | 521.889 | 0.35 | 0.65 |  | 0.1 | 0.07 |  | 0.11 |  | 1.28
7.2 | BJ-10 | 给排水、采暖、燃气工程脚手架搭拆费 | 元 | 20.689 | 0.35 | 0.65 |  | 0.1 | 0.07 |  | 0.11 |  | 1.28
弱电工程 | [13 empty] | 分项工程(17安装)
8 | 031301017010 | 脚手架搭拆 | 项 | 1 | 33.96 | 63.08 |  | 9.7 | 6.79 |  | 10.67 |  | 124.21
8.1 | BJ-4 | 电气设备安装工程脚手架搭拆费 | 元 | 97.039 | 0.35 | 0.65 |  | 0.1 | 0.07 |  | 0.11 |  | 1.28
给水工程 | [13 empty] | 分项工程(17安装)
9 | 031301017011 | 脚手架搭拆 | 项 | 1 | 37.45 | 69.55 |  | 10.7 | 7.49 |  | 11.77 |  | 136.95
9.1 | BJ-10 | 给排水、采暖、燃气工程脚手架搭拆费 | 元 | 100.511 | 0.35 | 0.65 |  | 0.1 | 0.07 |  | 0.11 |  | 1.28
9.2 | BJ-1101 | 刷油、防腐工程脚手架搭拆费 | 元 | 2.669 | 0.35 | 0.65 |  | 0.1 | 0.07 |  | 0.11 |  | 1.28
9.3 | BJ-1102 | 绝热工程脚手架搭拆费 | 元 | 3.813 | 0.35 | 0.65 |  | 0.1 | 0.07 |  | 0.11 |  | 1.28
排水工程 | [13 empty] | 分项工程(17安装)
10 | 031301017012 | 脚手架搭拆 | 项 | 1 | 63.82 | 118.51 |  | 18.23 | 12.76 |  | 20.06 |  | 233.38
10.1 | BJ-10 | 给排水、采暖、燃气工程脚手架搭拆费 | 元 | 168.64 | 0.35 | 0.65 |  | 0.1 | 0.07 |  | 0.11 |  | 1.28
10.2 | BJ-4 | 电气设备安装工程脚手架搭拆费 | 元 | 13.69 | 0.35 | 0.65 |  | 0.1 | 0.07 |  | 0.11 |  | 1.28
单项工程 | [13 empty] | 单项工程(17房屋建筑与装饰)
房屋建筑与装饰工程 | [13 empty] | 单位工程(17房屋建筑与装饰)
单价措施项目清单综合单价分析表
工程名称：农林人工智能研究院下安实验楼2号楼6层修缮改造项目 | [11 empty] | 第3页 共3页
序号 | 项目编码 | 项目名称及特征描述 | 单位 | 工程量 | 综合单价组成(元) | [7 empty] | 综合单价 (元)
[5 empty] | 人工费 | 材料费 | 施工机具使用费 | 企业管理费 | 利润 | 规费 | 税金
暂列金 | [13 empty] | 分项工程(17房屋建筑与装饰)

## 人工、材料设备、机械汇总表
人工、材料设备、机械汇总表
工程名称：农林人工智能研究院下安实验楼2号楼6层修缮改造项目 | [5 empty] | 第1页 共12页
序号 | 工料机编码 | 工料机名称 | 规格、型号等特殊要求 | 单位 | 数量 | 单价 | 合价
一 |  | 人工 |  |  |  |  | 0
1 | 00010040 | 定额人工费 |  | 元 |  |  | 122500.32
二 |  | 材料
1 | 01000030 | 型钢 | 综合 | kg | 7.088 | 3.022 | 21.42
2 | 01010330 | 螺纹钢筋 | HRB400EΦ12 | t | 0.021 | 3103.59 | 63.62
3 | 01010580 | 线材 | HRB400EΦ6 | t | 0.012 | 3499.12 | 42.83
4 | 01010600 | 线材 | HRB400EΦ10 | t | 0.014 | 3181.42 | 45.43
5 | 01030040 | 镀锌铁丝 | 13#-17# | kg | 1.071 | 8.32 | 8.91
6 | 01030140 | 镀锌铁丝 | 22# | kg | 0.348 | 9.27 | 3.23
7 | 01030190 | 镀锌铁丝 | Φ2.2～1.2 | kg | 2.066 | 8.22 | 16.98
8 | 01030250 | 镀锌铁丝 | Φ4.0 | kg | 0.003 | 7.68 | 0.03
9 | 01090110 | 圆钢 | 综合 | kg | 4.48 | 3.223 | 14.44
10 | 01090140 | 圆钢 | Φ10～14 | kg | 3.447 | 3.258 | 11.23
11 | 01090200 | 圆钢 | Φ10以内 | kg | 1.283 | 3.171 | 4.07
12 | 01130010 | 扁钢 | 综合 | kg | 12.32 | 3.79 | 46.69
13 | 01190110 | 槽钢 | 16# | kg | 16.5 | 3.241 | 53.48
14 | 01210010 | 角钢 | 综合 | kg | 48.6 | 3.236 | 157.27
15 | 01210130 | 角钢 | 50 | t | 0.03 | 3236.14 | 97.69
16 | 01210320 | 镀锌角钢 | 综合 | kg |  | 4.66
17 | 01291750 | 热轧厚钢板 | δ8.0～15 | kg | 0.374 | 3.9 | 1.46
18 | 01291790 | 热轧厚钢板 | δ12～20 | kg | 0.32 | 3.88 | 1.24
19 | 01510077 | 铝合金型材 | 粉末喷涂 | kg | 121.01 | 25.31 | 3062.77
20 | 01530010 | 封铅 | 含铅65% 锡35% | kg | 0.253 | 48.67 | 12.32
21 | 01610250 | 铁件 | 综合 | kg | 19.49 | 4.78 | 93.16
22 | 02010180 | 橡胶板 | δ1-3 | kg | 0.095 | 3.86 | 0.37
23 | 02030020 | 橡胶密封条 |  | m | 43.652 | 1.44 | 62.86
24 | 02070240 | 橡胶垫 | δ2 | m2 | 0.042 | 3.42 | 0.14
25 | 02110220 | 同质透心塑胶地板 | 2mm | m2 | 791.296 | 75 | 59347.2
26 | 02130050 | 聚四氟乙烯生料带 | 宽20 | m | 51.748 | 0.12 | 6.21
27 | 02130120 | 三色塑料带 | 20mm×40m | m | 0.224 | 0.3 | 0.07
28 | 02130160 | 扁形塑料绑带 |  | m | 14.086 | 0.27 | 3.8
29 | 02270001 | 白布 |  | kg | 1.81 | 26.36 | 47.72
30 | 02270260 | 棉纱 |  | kg | 8.615 | 5.22 | 44.97
31 | 02270310 | 破布 |  | kg | 0.125 | 5.8 | 0.73
32 | 03010640 | 木螺钉 | M2-4×6-65 | 个 | 164.6 | 0.06 | 9.88
33 | 03010750 | 木螺钉 | M4×65 | 个 | 1022.025 | 0.1 | 102.2
34 | 03010900 | 半圆头螺钉 | M6～12×12～50 | 套 | 85.74 | 0.12 | 10.29
35 | 03010950 | 镀锌自攻螺钉 | Φ4～6×10～16 | 个 | 9.96 | 0.03 | 0.3
36 | 03010970 | 镀锌自攻螺钉 | M5×80 | 个 |  | 0.04
人工、材料设备、机械汇总表
工程名称：农林人工智能研究院下安实验楼2号楼6层修缮改造项目 | [5 empty] | 第2页 共12页
序号 | 工料机编码 | 工料机名称 | 规格、型号等特殊要求 | 单位 | 数量 | 单价 | 合价
37 | 03011950 | 镀锌锁紧螺母 | 3×15-20 | 个 | 25.061 | 0.22 | 5.51
38 | 03011970 | 镀锌锁紧螺母 | 3×15 | 个 | 7.107 | 0.2 | 1.42
39 | 03011990 | 镀锌锁紧螺母 | 3×20 | 个 | 17.394 | 0.26 | 4.52
40 | 03012440 | 半圆头镀锌螺栓 | M2～5×15～50 | 个 | 143.52 | 0.39 | 55.97
41 | 03014970 | 六角螺栓 |  | kg | 0.449 | 6.46 | 2.9
42 | 03015340 | 膨胀螺栓 |  | kg | 0.155 | 7.88 | 1.22
43 | 03015360 | 膨胀螺栓 | M6-12×50-120 | 套 | 81.37 | 1.54 | 125.31
44 | 03015420 | 膨胀螺栓 | M6 | 个 | 6.751 | 6.15 | 41.52
45 | 03015450 | 膨胀螺栓 | M8 | 套 | 123.843 | 0.63 | 78.02
46 | 03015460 | 膨胀螺栓 | M10 | 套 | 76.226 | 1.54 | 117.39
47 | 03015480 | 膨胀螺栓 | M12 | 套 | 22.846 | 1.64 | 37.47
48 | 03016350 | 镀锌六角螺栓带螺母 | 2平垫1弹垫 M10×100以内 | 套 | 0.356 | 0.93 | 0.33
49 | 03016890 | 六角螺栓带螺母、垫圈 | 综合 | kg | 0.207 | 6.15 | 1.27
50 | 03016970 | 六角螺栓带螺母、垫圈 | M16×65～80 | 套 | 16.48 | 0.62 | 10.22
51 | 03030020 | 不锈钢上下帮 |  | m | 36.54 | 158.43 | 5789.03
52 | 03030050 | 不锈钢铰链 | 127 | 个 | 27.647 | 20.35 | 562.61
53 | 03030120 | 不锈钢门合页 |  | 片 | 10.1 | 13.27 | 134.03
54 | 03030170 | 单开门锁 |  | 把 | 5 | 47.01 | 235.05
55 | 03030240 | 磁性门碰 |  | 套 | 5 | 16.81 | 84.05
56 | 03030260 | 地弹簧 |  | 套 | 10.1 | 180.01 | 1818.1
57 | 03030640 | 铝合金门档 | 40×40 | m | 32.741 | 13.94 | 456.41
58 | 03050100 | 高档门拉手 |  | 副 | 20.2 | 88.5 | 1787.7
59 | 03050110 | 不锈钢合页 |  | 副 | 155.693 | 7.08 | 1102.31
60 | 03050120 | 普通拉锁 |  | 套 | 13.852 | 4.42 | 61.23
61 | 03050130 | 尼龙站脚 |  | 个 | 33.407 | 7.08 | 236.52
62 | 03070040 | 水嘴 | DN15 | 个 | 1.01 | 10 | 10.1
63 | 03070330 | 排水栓带链堵 | DN50 | 套 | 1.01 | 13.93 | 14.07
64 | 03070380 | 地漏 | DN50 | 个 | 4 | 8 | 32
65 | 03070480 | 清扫口 | De110 | 个 | 3.03 | 11.33 | 34.33
66 | 03070550 | 存水弯 | DN50 | 个 | 5.03 | 6.57 | 33.05
67 | 03070680 | 大便器排水接头 | DN100 | 个 | 15.15 | 19.29 | 292.24
68 | 03070690 | 大便器存水弯 | DN100 | 个 | 15.15 | 17.09 | 258.91
69 | 03070700 | 大便器胶皮碗 | 配喉箍 | 套 | 15.75 | 3.27 | 51.5
70 | 03070730 | 鹅颈水嘴 |  | 个 | 1.01 | 26.76 | 27.03
71 | 03070750 | 红外感应龙头及配件 | 15 | 套 | 4.04 | 110 | 444.4
72 | 03070780 | 红外感应龙头及配件 |  | 个 |  | 110
73 | 03070810 | 角型阀(带铜活) | DN15 | 个 | 4.04 | 14.44 | 58.34
74 | 03070880 | 排水接头 | DN50 | 个 | 1.05 | 12.86 | 13.5
75 | 03070930 | 洗脸盆排水附件 |  | 套 | 4.04 | 15 | 60.6
人工、材料设备、机械汇总表
工程名称：农林人工智能研究院下安实验楼2号楼6层修缮改造项目 | [5 empty] | 第3页 共12页
序号 | 工料机编码 | 工料机名称 | 规格、型号等特殊要求 | 单位 | 数量 | 单价 | 合价
76 | 03070950 | 小便器排水附件 |  | 套 | 6.06 | 15 | 90.9
77 | 03130280 | 焊锡丝 |  | kg | 1.146 | 24.34 | 27.89
78 | 03130300 | 松香焊锡丝 | 综合 | m | 0.48 | 1.17 | 0.56
79 | 03130370 | 电焊条 | 结422Φ3.2 | kg | 1.241 | 6.86 | 8.51
80 | 03130650 | 焊锡膏 |  | kg | 0.3 | 36.99 | 11.1
81 | 03130790 | 冲击钻头 | Φ6～8 | 个 | 7.936 | 5.13 | 40.71
82 | 03130800 | 冲击钻头 | Φ6-12 | 个 | 1.688 | 6.55 | 11.05
83 | 03130810 | 冲击钻头 | Φ8～16 | 个 | 0.869 | 7.43 | 6.46
84 | 03130820 | 冲击钻头 | Φ10～20 | 个 | 0.066 | 11.06 | 0.73
85 | 03130830 | 冲击钻头 | Φ8 | 个 | 0.042 | 4.78 | 0.2
86 | 03130850 | 冲击钻头 | Φ12 | 只 | 1.563 | 8.85 | 13.83
87 | 03130860 | 冲击钻头 | Φ14 | 个 | 1.134 | 10.35 | 11.73
88 | 03130870 | 冲击钻头 | Φ16 | 个 | 0.399 | 11.68 | 4.65
89 | 03130970 | 合金钢钻头 | Φ10 | 个 | 0.084 | 3.66 | 0.31
90 | 03131100 | 钢丝刷 |  | 把 | 0.077 | 1.64 | 0.13
91 | 03131110 | 锯条 | 综合 | 根 | 17.815 | 0.44 | 7.84
92 | 03131120 | 钢锯条 |  | 根 | 6.5 | 0.23 | 1.5
93 | 03131140 | 砂轮片 | Φ100 | 片 | 0.052 | 2.12 | 0.11
94 | 03131180 | 砂轮片 | Φ400 | 片 | 0.086 | 15.04 | 1.29
95 | 03131240 | 尼龙砂轮片 | Φ100 | 片 | 0.14 | 2.11 | 0.3
96 | 03131270 | 尼龙砂轮片 | Φ400 | 片 | 0.119 | 8.88 | 1.06
97 | 03131360 | 塑料胀管 | Φ6-8 | 个 | 1416.531 | 0.04 | 56.66
98 | 03131420 | 砂纸 |  | 张 | 0.008 | 0.25
99 | 03131480 | 铁砂布 |  | 张 | 2.539 | 0.88 | 2.23
100 | 03131490 | 铁砂布 | 0#-2# | 张 | 17.971 | 0.81 | 14.56
101 | 03131540 | 金属片 | Φ150 | 片 | 0.594 | 0.98 | 0.58
102 | 03131590 | 低碳钢焊条 | 综合 | kg | 2.426 | 7.1 | 17.22
103 | 03131630 | 低碳钢焊条 | J422 Φ3.2 | kg | 0.898 | 7.1 | 6.38
104 | 03131700 | 合金钢切割片 | Φ300 | 片 | 5.587 | 195.58 | 1092.77
105 | 03131890 | 锡基钎料 |  | kg | 3.054 | 42.48 | 129.73
106 | 03131970 | 低合金钢焊条 | E43系列 | kg | 0.108 | 13.82 | 1.49
107 | 03210020 | 不锈钢挂衣钩 |  | 个 | 13.852 | 0.85 | 11.77
108 | 03210660 | 平垫铁 | 综合 | kg | 0.9 | 4.48 | 4.03
109 | 03211170 | 弹簧件 |  | 件 | 145.852 | 0.41 | 59.8
110 | 03211670 | 圆形塑料角码 | 5×5 | 个 | 11.52 | 2.65 | 30.53
111 | 04010001 | 水泥 | 32.5 | kg | 490.532 | 0.347 | 170.21
112 | 04010050 | 袋装水泥 | 32.5 | kg | 12.21 | 0.347 | 4.24
113 | 04010170 | 散装水泥 | 42.5 | kg | 5863.947 | 0.348 | 2040.65
114 | 04030120 | 中(细)砂 | 损耗2%+膨胀1.18 | m3 | 0.799 | 194.16 | 155.23
人工、材料设备、机械汇总表
工程名称：农林人工智能研究院下安实验楼2号楼6层修缮改造项目 | [5 empty] | 第4页 共12页
序号 | 工料机编码 | 工料机名称 | 规格、型号等特殊要求 | 单位 | 数量 | 单价 | 合价
115 | 04030150 | 中(粗)砂 | 损耗2%+膨胀1.18 | m3 | 0.026 | 194.16 | 5.13
116 | 04030170 | 机制砂 |  | m3 | 0.135 | 131.4 | 17.74
117 | 04030230 | 净干砂（机制砂） |  | m3 | 13.741 | 131.4 | 1805.55
118 | 04030230 | 净干砂（机制砂） |  | m3 | 0.003 | 131.4 | 0.42
119 | 04050200 | 碎石 | Φ5-10 （细石） | m3 | 0.007 | 121.26 | 0.9
120 | 04050230 | 碎石 | Φ5-25 | m3 | 2.452 | 107.86 | 264.44
121 | 04050240 | 碎石 | Φ5-31.5 | m3 | 0.04 | 104.31 | 4.13
122 | 04090030 | 粉煤灰 | Ⅱ级 | kg | 212.806 | 0.21 | 44.69
123 | 04090030 | 粉煤灰 | Ⅱ级 | kg | 1.568 | 0.21 | 0.33
124 | 04090170 | 石灰膏 |  | m3 | 0.278 | 659 | 182.87
125 | 04090360 | 粘土膏 |  | m3 |  | 29.01
126 | 04130060 | 烧结粉煤灰砖 | 240×115×53 | 块 | 240 | 0.34 | 81.6
127 | 04130540 | 烧结煤矸石普通砖 | 240×115×53 | 块 |  | 0.35
128 | 04150080 | 加气混凝土砌块 | A3.5 | m3 | 13.894 | 290.89 | 4041.75
129 | 05030210 | 杉木锯材 |  | m3 | 0.026 | 1858 | 48.16
130 | 05030220 | 松木锯材 |  | m3 | 0.033 | 1379 | 45.24
131 | 05050010 | 胶合板 | 5厚 | m2 |  | 12.54
132 | 05050090 | 胶木板 |  | kg | 0.283 | 12.03 | 3.41
133 | 05070010 | 长城板 | 18厚 | m2 | 6.3 | 85 | 535.5
134 | 06010080 | 镜面玻璃 | δ6 | m2 |  | 61.63
135 | 06090080 | 钢化夹层玻璃 | 6+0.76PVB+6 | ㎡ | 66.875 | 150.5 | 10064.68
136 | 06210020 | 钢化镀镆玻璃 | δ4 | m2 | 2.938 | 76.67 | 225.23
137 | 07050150 | 防滑砖 | 600×600 | m2 | 57.908 | 40 | 2316.33
138 | 08010150 | 人造石 | 20厚 | m2 | 2.48 | 155 | 384.46
139 | 09050190 | 铝扣板 | 600×600×0.8 | m2 | 54.695 | 76.4 | 4178.66
140 | 09110090 | 防水型复合板材 | 18厚 | m2 | 62.324 | 36.28 | 2261.1
141 | 09270001 | 玻璃纤维网格布 |  | m2 | 137.991 | 1.77 | 244.24
142 | 09370002 | 铝格栅 | 40*60*0.8 间距40 | m2 |  | 100
143 | 09370101 | U型铝方通 | 40*60*0.8间距40 | m2 | 93.02 | 60.03 | 5583.96
144 | 10010001 | 边龙骨 | 22×22 | m | 31.254 | 2.74 | 85.64
145 | 10010050 | 轻钢龙骨 | H型 20×20 | m | 171.897 | 3.63 | 623.99
146 | 10010090 | 宣传板清洁 |  | m2 | 99.057 | 1.5 | 148.59
147 | 10010270 | 轻钢主龙骨 | U型 38×12×1 | m | 41.672 | 5.49 | 228.78
148 | 10030060 | 铝合金龙骨(不上人型) | 平面 600×600 | m2 |  | 18.58
149 | 10030400 | 铝合金条板天棚龙骨 | 中型 | m2 | 93.02 | 14.16 | 1317.16
150 | 11010490 | 成品装饰单开木门及门套 | 900×2400（复合） | 樘 | 5 | 1000 | 5000
151 | 12030370 | 铝合金角线 | L20×20×1.5 | m |  | 7.96
152 | 12030390 | 铝合金角线 | L30*30 | m |  | 8
153 | 12030440 | 铝合金压条 | T型 | m | 51.287 | 7.96 | 408.24
154 | 12090060 | 软塑料线条 | 直线 宽200 | m | 16.934 | 7.08 | 119.9
人工、材料设备、机械汇总表
工程名称：农林人工智能研究院下安实验楼2号楼6层修缮改造项目 | [5 empty] | 第5页 共12页
序号 | 工料机编码 | 工料机名称 | 规格、型号等特殊要求 | 单位 | 数量 | 单价 | 合价
155 | 12090180 | 聚氯乙烯阴、阳角线 | 50×50 | m | 167.056 | 13.27 | 2216.83
156 | 13010160 | 酚醛调和漆 |  | kg | 0.343 | 11.97 | 4.1
157 | 13010160 | 酚醛调和漆 |  | kg | 0.101 | 11.97 | 1.21
158 | 13010370 | 沥青清漆 |  | kg | 0.285 | 9.82 | 2.79
159 | 13010670 | 内墙用乳胶漆底漆 |  | kg |  | 3.37
160 | 13030370 | 乳液型涂料 |  | kg | 362.031 | 9.58 | 3468.25
161 | 13030480 | 腻子粉 |  | kg | 763.466 | 1.02 | 778.74
162 | 13030680 | 内墙用乳胶漆面漆 |  | kg |  | 4.41
163 | 13050060 | 防锈漆 | C53-1 | kg | 0.244 | 9.82 | 2.4
164 | 13050100 | 醇酸防锈漆 | C53-1 | kg | 3.452 | 9.91 | 34.21
165 | 13050100 | 醇酸防锈漆 | C53-1 | kg | 0.142 | 9.91 | 1.41
166 | 13050110 | 酚醛防锈漆 |  | kg | 0.525 | 9.91 | 5.2
167 | 13050220 | 沥青绝缘漆 |  | kg | 0.042 | 13.18 | 0.56
168 | 13090050 | 银粉漆 |  | kg | 0.436 | 14.74 | 6.42
169 | 13350010 | 聚氨酯防水涂料 |  | kg | 107.595 | 12.73 | 1369.68
170 | 13350040 | 防水粉 |  | kg | 20.268 | 1.18 | 23.92
171 | 13350560 | 防水密封胶 |  | kg | 8.67 | 10.08 | 87.39
172 | 14030060 | 汽油 | 92# | kg | 14.498 | 7.99 | 115.84
173 | 14030090 | 铅油 |  | kg | 0.908 | 6.02 | 5.47
174 | 14050020 | 溶剂油 |  | kg | 0.076 | 6 | 0.45
175 | 14050050 | 溶剂汽油 | 200# | kg | 0.939 | 6.94 | 6.51
176 | 14070001 | 白铅油 |  | kg | 0.16 | 6.16 | 0.99
177 | 14070130 | 机油 | 综合 | kg | 0.198 | 5.54 | 1.1
178 | 14070240 | 清油 |  | kg | 0.403 | 11.79 | 4.75
179 | 14070250 | 清油 | C01-1 | kg | 0.026 | 6.27 | 0.16
180 | 14090010 | 电力复合酯 | 综合 | kg | 2.518 | 25.4 | 63.96
181 | 14230280 | 漂白粉 |  | kg | 0.05 | 1.32 | 0.07
182 | 14330001 | 丙酮 |  | kg | 1.757 | 6.64 | 11.67
183 | 14330190 | 硬脂酸 | 一级 | ㎏ | 0.042 | 7.79 | 0.33
184 | 14350240 | 隔离剂 |  | kg | 0.411 | 1.73 | 0.71
185 | 14350840 | 发泡剂 | 750ml | 支 | 5 | 11.06 | 55.3
186 | 14351100 | 减水剂 | WR-S | kg | 12.13 | 3.57 | 43.3
187 | 14390180 | 氧气 |  | m3 | 1.985 | 4.01 | 7.96
188 | 14390190 | 乙炔气 |  | kg | 0.664 | 21.35 | 14.18
189 | 14410310 | 加气混凝土界面剂粉料 |  | kg | 167.157 | 1.44 | 240.71
190 | 14410320 | 加气混凝土界面剂胶料 |  | kg | 83.215 | 6.33 | 526.75
191 | 14410410 | 氯丁橡胶粘接剂 |  | kg | 323.712 | 10.67 | 3454.01
192 | 14410430 | 氯丁粘接剂 |  | kg | 1.301 | 14.76 | 19.2
193 | 14410730 | 粘结剂 | YJ-302 | kg | 4.506 | 10.5 | 47.31
194 | 14410760 | 粘合剂 | 507 | kg | 0.423 | 7.56 | 3.2
人工、材料设备、机械汇总表
工程名称：农林人工智能研究院下安实验楼2号楼6层修缮改造项目 | [5 empty] | 第6页 共12页
序号 | 工料机编码 | 工料机名称 | 规格、型号等特殊要求 | 单位 | 数量 | 单价 | 合价
195 | 14410940 | 自流平专用界面剂 |  | kg | 146.749 | 7.79 | 1143.18
196 | 14410960 | YJ-Ⅲ胶 |  | kg | 43.369 | 7.66 | 332.2
197 | 15010420 | 石棉橡胶板 | 低压 δ0.8-6 | kg | 0.3 | 7.27 | 2.18
198 | 15590050 | 阻燃板 | 15厚 | m2 | 6.3 | 30 | 189
199 | 16030020 | 铝合金吸音板 |  | m2 |  | 49.12
200 | 17010310 | 焊接钢管 |  | kg | 51.312 | 3.519 | 180.57
201 | 17010310 | 焊接钢管 |  | kg | 2.561 | 3.519 | 9.01
202 | 17010430 | 焊接钢管 | DN20 | m | 0.16 | 5.754 | 0.92
203 | 17010430 | 焊接钢管 | DN20 | m | 107.254 | 5.754 | 617.14
204 | 17010450 | 焊接钢管 | DN25 | m | 59.822 | 8.542 | 511
205 | 17010490 | 焊接钢管 | DN50 | m |  | 17.051
206 | 17030001 | 镀锌钢管 |  | kg | 51.17 | 4.363 | 223.25
207 | 17070030 | 无缝钢管 | Φ22×2 | m | 0.016 | 5.75 | 0.09
208 | 17190001 | 金属软管敷设DN20 |  | m | 6.18 | 2.6 | 16.07
209 | 17190001 | 金属软管敷设DN25 |  | m | 3.09 | 2.9 | 8.96
210 | 17190001 | 金属软管敷设 | DN20 | m | 1.03 | 2.6 | 2.68
211 | 17190001 | 金属软管敷设 | DN25 | m | 5.15 | 2.9 | 14.94
212 | 17190030 | 金属软管 | DN15 | 根 | 8.08 | 5 | 40.4
213 | 17250001 | 塑料管 |  | kg | 1.08 | 7.95 | 8.59
214 | 17250610 | 塑料软管 | DE6 | m | 12.5 | 0.13 | 1.63
215 | 17250790 | 砖、混凝土结构暗配PC20 |  | m | 69.96 | 1.097 | 76.75
216 | 17250790 | 砖、混凝土结构暗配PC25 |  | m | 39.432 | 2.111 | 83.24
217 | 17252610 | 塑料给水PPR管 | Φ20 | m | 34.27 | 2.47 | 84.65
218 | 17252620 | 塑料给水PPR管 | Φ25 | m | 3.688 | 3.66 | 13.5
219 | 17252630 | 塑料给水PPR管 | Φ32 | m | 2.438 | 5.85 | 14.26
220 | 17252640 | 塑料给水PPR管 | Φ40 | m | 48.362 | 9.12 | 441.06
221 | 17252650 | 塑料给水PPR管 | Φ50 | m | 4.846 | 13.63 | 66.06
222 | 17252660 | 塑料给水PPR管 | Φ63 | m | 14.133 | 22.54 | 318.55
223 | 17253130 | 塑料排水管 | Φ50 | m | 11.112 | 4.99 | 55.45
224 | 17253140 | 塑料排水管 | Φ75 | m | 7.056 | 8.39 | 59.2
225 | 17253150 | 塑料排水管 | Φ110 | m | 28.728 | 13.68 | 393
226 | 17253160 | 塑料排水管 | Φ160 | m | 0.808 | 27.5 | 22.21
227 | 17254250 | 塑料通气管 | Φ50 | m | 27.674 | 4.99 | 138.09
228 | 17270250 | 橡胶软管 | DN20 | m | 0.072 | 9.98 | 0.72
229 | 17310780 | 输水软管 | Φ25 | m | 0.032 | 3.58 | 0.11
230 | 18013570 | 黑玛钢三通 | DN50 | 个 |  | 11.06
231 | 18013870 | 黑玛钢弯头 | DN50 | 个 |  | 7.65
232 | 18031880 | 螺纹管件 | DN15 | 个 | 5.05 | 5 | 25.25
233 | 18037100 | 固定卡子 | Φ90 | 个 | 3.296 | 2.52 | 8.31
234 | 18091590 | 室内塑料给水管热熔管件 | Φ20 | 个 | 51.27 | 1.08 | 55.37
人工、材料设备、机械汇总表
工程名称：农林人工智能研究院下安实验楼2号楼6层修缮改造项目 | [5 empty] | 第7页 共12页
序号 | 工料机编码 | 工料机名称 | 规格、型号等特殊要求 | 单位 | 数量 | 单价 | 合价
235 | 18091600 | 室内塑料给水管热熔管件 | Φ25 | 个 | 4.447 | 1.29 | 5.74
236 | 18091610 | 室内塑料给水管热熔管件 | Φ32 | 个 | 2.594 | 2.44 | 6.33
237 | 18091620 | 室内塑料给水管热熔管件 | Φ40 | 个 | 42.221 | 4.32 | 182.4
238 | 18091630 | 室内塑料给水管热熔管件 | Φ50 | 个 | 3.539 | 6.74 | 23.86
239 | 18091640 | 室内塑料给水管热熔管件 | Φ63 | 个 | 9.167 | 13.07 | 119.81
240 | 18091870 | 室内塑料排水管粘接管件 | Φ50 | 个 | 14.919 | 1.65 | 24.62
241 | 18091880 | 室内塑料排水管粘接管件 | Φ75 | 个 | 6.372 | 3.65 | 23.26
242 | 18091890 | 室内塑料排水管粘接管件 | Φ110 | 个 | 34.957 | 8.78 | 306.93
243 | 18091900 | 室内塑料排水管粘接管件 | Φ160 | 个 | 0.506 | 22.83 | 11.55
244 | 18150140 | 管接头 | DN20×5 | 个 | 4.433 | 22.12 | 98.06
245 | 18150150 | 管接头 | DN25×6 | 个 | 3.757 | 24.78 | 93.11
246 | 18150230 | 镀锌管接头 | DN15×5 | 个 | 18.542 | 0.88 | 16.32
247 | 18150490 | 金属软管接头 | DN15 | 个 | 6.18 | 0.81 | 5.01
248 | 18150500 | 金属软管接头 | DN20 | 个 | 18.746 | 1.1 | 20.62
249 | 18150510 | 金属软管接头 | DN25 | 个 | 21.424 | 1.5 | 32.14
250 | 18151000 | 黑玛钢活接头 | DN50 | 个 |  | 14.6
251 | 18151750 | 黑玛钢六角内接头 | DN15 | 个 |  | 1.5
252 | 18151800 | 黑玛钢六角内接头 | DN50 | 个 |  | 6.64
253 | 18190400 | 螺纹Y型过滤器 | DN50 | 个 |  | 197.1
254 | 18210990 | 螺纹挠性接头 | DN50 | 个 |  | 15
255 | 18250020 | 成品管卡 |  | 套 | 210.609 | 1.33 | 280.11
256 | 18250130 | 管卡(钢管用) | DN20 | 个 | 95.456 | 1 | 95.46
257 | 18250140 | 管卡(钢管用) | DN25 | 个 | 30.161 | 1.19 | 35.89
258 | 18250280 | 金属软管卡 | DN20 | 个 | 20.608 | 0.12 | 2.47
259 | 18250290 | 金属软管卡 | DN25 | 个 | 23.552 | 0.19 | 4.47
260 | 18251070 | 黑玛钢管箍 | DN15 | 个 |  | 0.88
261 | 18251110 | 黑玛钢管箍 | DN40 | 个 | 1.01 | 4.07 | 4.11
262 | 19000860 | 闸阀DN50 |  | 个 | 1 | 139.84 | 139.84
263 | 19000860 | 可调试减压阀 | DN50 | 个 | 1 | 865.47 | 865.47
264 | 19002300 | 螺纹阀门 | DN15 | 个 | 0.032 | 10.22 | 0.33
265 | 19002310 | 螺纹阀门 | DN20 | 个 | 0.049 | 12.58 | 0.62
266 | 19002350 | 螺纹阀门 | DN50 | 个 |  | 56.62
267 | 19010530 | 螺纹截止阀 | DN15 | 个 |  | 16.22
268 | 19270170 | 螺纹减压阀 | DN50 | 个 |  | 2494.87
269 | 20011470 | 碳钢平焊法兰 | DN50 | 片 | 4 | 16.23 | 64.92
270 | 21090001 | 洗脸盆 |  | 个 |  | 158
271 | 21090001 | 洗脸盆 |  | 个 | 4.04 | 247.73 | 1000.83
272 | 21130200 | 成品拖布池 |  | 套 | 1.01 | 240.53 | 242.94
273 | 21150001 | 瓷蹲式大便器 |  | 个 | 15.15 | 197.7 | 2995.16
274 | 21170001 | 挂斗式小便器 |  | 套 | 6.06 | 204 | 1236.24
人工、材料设备、机械汇总表
工程名称：农林人工智能研究院下安实验楼2号楼6层修缮改造项目 | [5 empty] | 第8页 共12页
序号 | 工料机编码 | 工料机名称 | 规格、型号等特殊要求 | 单位 | 数量 | 单价 | 合价
275 | 21310050 | 冲洗管 | DN32 | 根 | 15.15 | 15 | 227.25
276 | 21310070 | 小便器冲水连接管 | DN15 | 根 | 6.06 | 15 | 90.9
277 | 21310080 | 洗脸盆托架 |  | 副 | 4.04 | 5 | 20.2
278 | 21310130 | 埋入式感应控制器 |  | 个 | 21.21 | 300 | 6363
279 | 22250010 | 防污器 | DN32 | 个 | 15.15 | 25 | 378.75
280 | 24010170 | LXSL-40E型水表 |  | 个 | 1 | 128.32 | 128.32
281 | 24110190 | 弹簧压力表 | Y-100 0-1.6MPa | 块 | 0.055 | 53.43 | 2.92
282 | 24590040 | 压力表弯管 | DN15 | 个 | 0.055 | 13.27 | 0.73
283 | 25000020 | 48W-LED平板灯(600*600mm) |  | 套 | 14.14 | 92 | 1300.88
284 | 25000020 | 15W*3-LED三线轨道射灯 |  | 套 | 5.05 | 78 | 393.9
285 | 25000020 | 1*36W-LED支架灯 |  | 套 | 37.37 | 33 | 1233.21
286 | 25000020 | LED灯带 |  | 套 | 4.848 | 20 | 96.96
287 | 26050260 | 两位单极开关250V,6A |  | 个 | 5.1 | 8.5 | 43.35
288 | 26050260 | 单位单极开关250V,6A |  | 个 | 1.02 | 5.58 | 5.69
289 | 26050260 | 三位单极开关250V,6A |  | 个 | 5.1 | 11 | 56.1
290 | 26050260 | 四位单极开关250V,6A |  | 个 | 2.04 | 16 | 32.64
291 | 26310001 | 空白面板 |  | 个 | 15.3 | 1 | 15.3
292 | 26410001 | 网络插座 |  | 个 | 3.03 | 12 | 36.36
293 | 26410001 | 电话+网络插座 |  | 个 | 10.1 | 16 | 161.6
294 | 26410370 | 二极+三极插座250V,10A(安全型) |  | 套 | 44.88 | 8.98 | 403.02
295 | 26410370 | 二极+三极插座250V,10A(安全型)地面插座 |  | 套 | 3.06 | 68 | 208.08
296 | 26410370 | 三极带开关插座250V,16A(安全型) |  | 套 | 9.18 | 11 | 100.98
297 | 27060200 | 铜接地端子带螺栓 | DT-6 | 套 | 5.508 | 2.48 | 13.66
298 | 27170170 | 自粘性塑料带 | 20×20000 | 卷 | 0.9 | 13.27 | 11.94
299 | 27170180 | 电气绝缘胶带 | 18mm×10m×0.13mm | 卷 | 7.086 | 3.54 | 25.09
300 | 27170190 | 黄腊带 | 20mm×10m | 卷 | 0.97 | 4.87 | 4.72
301 | 28000010 | 线槽配线 | WDZB1-BYJ-4 | m | 17.42 | 3.58 | 62.36
302 | 28000010 | 线槽配线 | WDZB1-BYJ-10 | m | 256.473 | 8.89 | 2280.04
303 | 28000010 | 管内穿线 | WDZB1-BYJ-2.5 | m | 1252.058 | 2.33 | 2917.29
304 | 28000010 | 管内穿线 | WDZB1-BYJ-4 | m | 442.596 | 3.58 | 1584.49
305 | 28000010 | 穿动力线 | WDZB1-BYJ-10 | m | 94.878 | 8.89 | 843.47
306 | 28010390 | 镀锡裸铜软绞线 | TJRX 16MM2 | kg | 0.32 | 38.05 | 12.18
307 | 28010420 | 硬铜绞线 | TJ-2.5～4 | m | 38.766 | 3.02 | 117.07
308 | 28031940 | 铜芯聚氯乙烯绝缘电线 | BV-2.5 | m | 81.219 | 1.68 | 136.45
309 | 28031940 | 铜芯聚氯乙烯绝缘电线 | BV-2.5 | m | 15 | 1.47 | 22.05
310 | 28031940 | 铜芯聚氯乙烯绝缘电线 | BV-2.5 | m | 36.564 | 1.47 | 53.75
311 | 28031970 | 铜芯聚氯乙烯绝缘电线 | BV-6 | m | 4.122 | 3.91 | 16.12
人工、材料设备、机械汇总表
工程名称：农林人工智能研究院下安实验楼2号楼6层修缮改造项目 | [5 empty] | 第9页 共12页
序号 | 工料机编码 | 工料机名称 | 规格、型号等特殊要求 | 单位 | 数量 | 单价 | 合价
312 | 28032000 | 铜芯聚氯乙烯绝缘电线 | BV-16 | m | 3.03 | 10.4 | 31.51
313 | 28032060 | 铜芯聚氯乙烯绝缘软电线 | BVR-4 | m | 4.467 | 3.28 | 14.65
314 | 28032070 | 铜芯聚氯乙烯绝缘软电线 | BVR-6 | m | 11.804 | 4.73 | 55.83
315 | 28110020 | 室内铜芯电力电缆敷设 | WDZB1-YJY-5*16 | m | 37.057 | 69.88 | 2589.54
316 | 28270120 | 双绞线缆(线槽内布放 | 6类非屏蔽双绞线 | m | 278.534 | 4.3 | 1197.69
317 | 28270120 | 双绞线缆(管内穿放 | 6类非屏蔽双绞线 | m | 328.209 | 4.3 | 1411.3
318 | 29010260 | 钢制桥架安装MR-100*70 |  | m | 52.985 | 26.1 | 1382.9
319 | 29060070 | 钢管塑料护口 | 25-32 | 个 | 8.973 | 0.16 | 1.44
320 | 29060100 | 钢管塑料护口 | 20 | 个 | 16.088 | 0.06 | 0.97
321 | 29060370 | 金属软管 | DN15 | m | 1.236 | 1.74 | 2.15
322 | 29060820 | 镀锌钢管塑料护口 | DN15～20 | 个 | 244.62 | 0.05 | 12.23
323 | 29060930 | 砖、混凝土结构明配PC20 |  | m | 260.304 | 1.097 | 285.55
324 | 29060930 | 砖、混凝土结构明配PC25 |  | m | 78.302 | 2.111 | 165.3
325 | 29061390 | 难燃塑料管接头 | 20 | 个 | 51.57 | 0.15 | 7.74
326 | 29061400 | 难燃塑料管接头 | 25 | 个 | 15.513 | 0.27 | 4.19
327 | 29061470 | 难燃塑料管卡子 | 20 | 个 | 412.558 | 0.13 | 53.63
328 | 29061480 | 难燃塑料管卡子 | 25 | 个 | 89.974 | 0.18 | 16.2
329 | 29061540 | 难燃塑料管三通 | 20 | 个 | 7.858 | 0.22 | 1.73
330 | 29061550 | 难燃塑料管三通 | 25 | 个 | 2.364 | 0.31 | 0.73
331 | 29061610 | 难燃塑料管伸缩接头 | 20 | 个 | 5.157 | 3.97 | 20.47
332 | 29061620 | 难燃塑料管伸缩接头 | 25 | 个 | 1.551 | 4.96 | 7.69
333 | 29061680 | 难燃塑料管弯头 | 20 | 个 | 5.157 | 0.31 | 1.6
334 | 29061690 | 难燃塑料管弯头 | 25 | 个 | 1.551 | 0.35 | 0.54
335 | 29061850 | 套接管 |  | m | 1.106 | 2.65 | 2.93
336 | 29090180 | 铜接线端子 | 20A | 个 | 55.419 | 1.68 | 93.1
337 | 29090290 | 铜接线端子 | DT-6 | 个 | 12.18 | 1.33 | 16.2
338 | 29090300 | 铜接线端子 | DT-10 | 个 | 15.24 | 1.77 | 26.97
339 | 29090310 | 铜接线端子 | DT-16 | 个 | 23.64 | 2.5 | 59.1
340 | 29090510 | 塑料接线柱 | 双线 | 个 | 4.944 | 2.65 | 13.1
341 | 29090530 | 铜端子 | 16mm2 | 个 | 2.02 | 3.04 | 6.14
342 | 29110110 | 公牛排插 | 3米长、15口 | 个 |  | 45
343 | 29110110 | 接线盒 |  | 个 | 163.07 | 1.5 | 244.61
344 | 29170150 | 镀锌地线夹 | 20 | 套 | 18.746 | 0.12 | 2.25
345 | 29170160 | 镀锌地线夹 | 25 | 套 | 21.424 | 0.14 | 3
346 | 29250020 | 镀锌电缆吊挂 | 3.0×50 | 套 | 2.152 | 30.17 | 64.92
347 | 29250090 | 镀锌电缆卡子 | 2×35 | 套 | 9.873 | 3.15 | 31.1
348 | 29250130 | 接地卡子 | 综合 | 个 | 37.083 | 0.13 | 4.82
349 | 33010040 | 吊杆 |  | kg | 44.724 | 6.19 | 276.84
350 | 34070040 | 塑料手套 | ST型 | 个 | 2.1 | 7.96 | 16.72
351 | 34110030 | 电 |  | kW·h | 31.728 | 0.66 | 20.94
人工、材料设备、机械汇总表
工程名称：农林人工智能研究院下安实验楼2号楼6层修缮改造项目 | [5 empty] | 第10页 共12页
序号 | 工料机编码 | 工料机名称 | 规格、型号等特殊要求 | 单位 | 数量 | 单价 | 合价
352 | 34110030 | 电 |  | kW·h | 1.346 | 0.68 | 0.92
353 | 34110030 | 电 |  | kW·h | 0.048 | 0.68 | 0.03
354 | 34110080 | 水 |  | m3 | 0.001 | 3.28
355 | 34110080 | 水 |  | m3 | 6.638 | 3.28 | 21.77
356 | 34110080 | 水 |  | m3 | 0.194 | 3.01 | 0.58
357 | 34130010 | 标志牌 | 塑料扁形 | 个 | 18.183 | 0.88 | 16
358 | 35010130 | 木模板 |  | m3 | 0.19 | 3009 | 570.51
359 | 35010140 | 胶合板 | 18厚、一级、酚醛 | m2 | 1.195 | 41.72 | 49.85
360 | 35030001 | 底座 |  | 个 | 0.211 | 3.1 | 0.65
361 | 35030050 | 可调托座 |  | 个.月 | 6.092 | 1.15 | 7.01
362 | 35030080 | 钢管 | Φ48.3×3.6 | t.月 | 0.067 | 115.04 | 7.68
363 | 35030190 | 扣件 |  | 个 | 19.566 | 10.62 | 207.79
364 | 35030200 | 扣件 |  | 个.月 | 12.184 | 0.44 | 5.36
365 | 35030310 | 木脚手板 | 500 | m3 | 0.151 | 2119 | 320.1
366 | 49010030 | 其他材料费 |  | % | 28.315 | 1 | 28.32
367 | 49010030 | 其他材料费 |  | % | 80.352 | 1 | 80.35
368 | 49010030 | 其他材料费 |  | % | 9.263 | 1 | 9.26
369 | 49010040 | 其他材料费 |  | 元 | 92 | 1 | 92
370 | 49010040 | 其他材料费 |  | 元 | 2367.153 | 1 | 2367.15
371 | 49010040 | 其他材料费 |  | 元 | 251.135 | 1 | 251.14
372 | 49011001 | 成套配电箱AL |  | 台 | 1 | 920 | 920
373 | 49011001 | 成套配电箱AX |  | 台 | 5 | 350 | 1750
374 | 50350010 | 排气扇 |  | 台 | 7 | 75 | 525
375 | 57290001 | 12U机柜(含信号专用浪涌保护器) |  | 个 | 1 | 600 | 600
376 | 57290010 | 水平理线架 |  | 个 | 4.04 | 36 | 145.44
377 | 80010030 | 水泥砂浆 | 1:2.5(32.5) | m3 | 0.066 | 367.322 | 24.06
378 | 80010030 | 水泥砂浆 | 1:2.5(32.5) | m3 | 0.055 | 367.322 | 20.12
379 | 80010030 | 水泥砂浆 | 1:2.5(32.5) | m3 | 0.014 | 367.241 | 5.21
380 | 80010030 | 水泥砂浆 | 1:2.5(32.5) | m3 | 0.002 | 367.241 | 0.88
381 | 80010030 | 水泥砂浆 | 1:2.5(32.5) | m3 | 0.012 | 367.241 | 4.41
382 | 80010040 | 水泥砂浆 | 1:3(32.5) | m3 | 0.274 | 339.215 | 92.92
383 | 80010040 | 水泥砂浆 | 1:3(32.5) | m3 | 0.325 | 339.215 | 110.24
384 | 80010040 | 水泥砂浆 | 1:3(32.5) | m3 | 0.036 | 339.134 | 12.21
385 | 80010300 | 水泥基自流平砂浆 |  | kg | 3815.485 | 2.65 | 10111.04
386 | 80010350 | 现拌砌筑砂浆 | M5(42.5) 砂子4.75mm 稠度50~70mm | m3 | 0.003 | 196.412 | 0.66
387 | 80010350 | 现拌砌筑砂浆 | M5(42.5) 砂子4.75mm 稠度50~70mm | m3 | 0.811 | 196.412 | 159.31
388 | 80010350 | 现拌砌筑砂浆 | M5(42.5) 砂子4.75mm | m3 |  | 196.331
人工、材料设备、机械汇总表
工程名称：农林人工智能研究院下安实验楼2号楼6层修缮改造项目 | [5 empty] | 第11页 共12页
序号 | 工料机编码 | 工料机名称 | 规格、型号等特殊要求 | 单位 | 数量 | 单价 | 合价
稠度50~70mm
389 | 80010490 | 现拌抹灰砂浆 | 1:2.5 M40(42.5) 砂子4.75mm 稠度50~70mm | m3 |  | 319.942
390 | 80010500 | 现拌抹灰砂浆 | 1:3 M30(42.5) 砂子4.75mm 稠度50~70mm | m3 | 9.461 | 288.622 | 2730.65
391 | 80010500 | 现拌抹灰砂浆 | 1:3 M30(42.5) 砂子4.75mm 稠度50~70mm | m3 | 1.136 | 275.954 | 313.45
392 | 80050150 | 现拌混合砂浆 | M5(42.5) | m3 |  | 183.276
393 | 80110110 | 素水泥浆 |  | m3 | 0.108 | 522.178 | 56.26
394 | 80213465 | 预拌非泵送细石混凝土 | C20(42.5) 碎石10mm(细石) 塌落度120-160mm | m3 | 0.006 | 358.34 | 2.15
395 | 80213465 | 预拌非泵送细石混凝土 | C20(42.5) 碎石10mm(细石) 塌落度120-160mm | m3 | 0.006 | 358.34 | 2.04
396 | 80213525 | 预拌非泵送普通混凝土 | C20(42.5) 碎石25mm 塌落度120-160mm | m3 | 3.527 | 348.05 | 1227.54
397 | 80213525 | 预拌非泵送普通混凝土 | C20(42.5) 碎石25mm 塌落度120-160mm | m3 | 0.029 | 348.05 | 9.92
398 | 80213530 | 预拌非泵送普通混凝土 | C25(42.5) 碎石25mm 塌落度120-160mm | m3 | 0.279 | 362.94 | 101.17
399 | 80216150 | 预拌混凝土 | C20 | m3 | 0.008 | 260.68 | 2.09
400 | 80216150 | 预拌混凝土 | C20 | m3 | 0.001 | 260.68 | 0.26
三 |  | 设备
1 | 79011013 | 24口交换机 |  | 架 | 1 | 516.01 | 516.01
2 | 79011013 | 24口六类非屏蔽配线架 |  | 架 | 2 | 257 | 514
3 | 79011013 | 1*110配线架 |  | 架 | 1 | 130 | 130
四 |  | 施工机具
1 | 98050050 | 真有效值万用表 | 工业用 | 台班 | 0.578 | 6.03 | 3.48
2 | 98110100 | 高压绝缘电阻测试仪 |  | 台班 | 0.059 | 39.84 | 2.35
3 | 98110180 | 接地电阻测试仪 | 钳形 | 台班 | 0.01 | 13.31 | 0.13
4 | 98170020 | 对讲机 |  | 台班 | 3.279 | 5.51 | 18.07
5 | 98320030 | 网络测试仪 |  | 台班 | 0.39 | 152.75 | 59.57
6 | 98470140 | 笔记本电脑 |  | 台班 | 0.13 | 10.24 | 1.33
7 | 98470520 | 打印机 | 宽行 | 台班 | 0.13 | 5.79 | 0.75
8 | 99050210 | 灰浆搅拌机 | 拌筒容量200L | 台班 | 2.268 | 166.768 | 378.23
9 | 99070520 | 载货汽车 | 装载质量5t | 台班 | 0.03 | 523.517 | 15.78
10 | 99070530 | 载货汽车 | 装载质量6t | 台班 | 0.213 | 542.334 | 115.37
11 | 99070540 | 载货汽车 | 装载质量8t | 台班 | 0.052 | 599.672 | 31.46
12 | 99070670 | 自卸汽车 | 装载质量15t | 台班 | 0.793 | 921.373 | 730.3
13 | 99090310 | 汽车式起重机 | 提升质量8t | 台班 | 0.03 | 825.751 | 24.54
14 | 99090340 | 汽车式起重机 | 提升质量16t | 台班 | 0.002 | 1024.731 | 2.08
15 | 99091600 | 吊装机械 | 综合 | 台班 | 0.001 | 541.52 | 0.78
16 | 99170010 | 钢筋调直机 | 直径40mm | 台班 | 0.007 | 28.86 | 0.2
人工、材料设备、机械汇总表
工程名称：农林人工智能研究院下安实验楼2号楼6层修缮改造项目 | [5 empty] | 第12页 共12页
序号 | 工料机编码 | 工料机名称 | 规格、型号等特殊要求 | 单位 | 数量 | 单价 | 合价
17 | 99170020 | 钢筋切断机 | 直径40mm | 台班 | 0.005 | 38.824 | 0.19
18 | 99170040 | 钢筋弯曲机 | 直径40mm | 台班 | 0.013 | 23.829 | 0.3
19 | 99190190 | 立式钻床 | 钻孔直径25mm | 台班 | 0.053 | 6.368 | 0.34
20 | 99190220 | 台式钻床 | 钻孔直径16mm | 台班 | 0.021 | 3.919 | 0.08
21 | 99190860 | 管子切断套丝机 | Φ159 | 台班 | 0.026 | 20.039 | 0.52
22 | 99191890 | 电动揋弯机 | 100以内 | 台班 | 0.035 | 52.72 | 1.84
23 | 99210001 | 木工圆锯机 | 直径500mm | 台班 | 0.036 | 23.964 | 0.87
24 | 99230001 | 半自动切割机 | 厚度100mm | 台班 | 0.052 | 79.778 | 4.19
25 | 99230050 | 砂轮切割机 | Φ400 | 台班 | 0.062 | 5.46 | 0.34
26 | 99250001 | 交流弧焊机 | 容量21kVA | 台班 | 1.034 | 54.398 | 56.25
27 | 99250020 | 交流弧焊机 | 容量32kVA | 台班 | 1.881 | 79.463 | 149.45
28 | 99250110 | 直流弧焊机 | 容量 32kV·A | 台班 | 0.009 | 83.653 | 0.75
29 | 99250150 | 对焊机 | 容量75kVA | 台班 | 0.002 | 102.38 | 0.23
30 | 99250560 | 电焊机 |  | 台班 | 0.413 | 60.84 | 25.15
31 | 99250570 | 电焊机 | 21kVA | 台班 | 0.436 | 60.84 | 26.53
32 | 99250590 | 交流电焊机 | 容量21kVA | 台班 | 0.201 | 60.84 | 12.25
33 | 99430170 | 电动空气压缩机 | 排气量0.6m3/min | 台班 | 0.098 | 34.592 | 3.38
34 | 99430180 | 电动空气压缩机 | 排气量1m3/min | 台班 | 0.754 | 47.139 | 35.53
35 | 99440010 | 电动单级离心清水泵 | 出口直径Φ100 | 台班 | 0.022 | 31.424 | 0.68
36 | 99440460 | 试压泵 | 压力3MPa | 台班 | 0.049 | 16.431 | 0.81
37 | 99450550 | 其他机械费 |  | 元 | 124.16 | 1 | 124.16
38 | 99450780 | 电焊条恒温箱 |  | 台班 | 0.014 | 53.185 | 0.74
39 | 99450790 | 电焊条烘干箱 | 容积450×350×450 | 台班 | 0.001 | 15.83 | 0.01
40 | 99450810 | 电焊条烘干箱 | 容积600×500×750 | 台班 | 0.014 | 24.892 | 0.35

## 承包人提供的主要材料和设备清单(招标)
承包人提供的主要材料和设备清单
(招标阶段)
工程名称：农林人工智能研究院下安实验楼2号楼6层修缮改造项目 |  |  |  | 标段： |  |  | 第1页 共1页
序号 | 名称、规格、型号 | 单位 | 数量 | 基准单价 （元） | 风险承包幅度(%) | 招标控制价(或施工图预算)中的单价 (元) | 金额 （元） | 比例 （%）
累计比例： | [7 empty] | 0